## RESUMO PQ
| QTD TAKEOFF | QTD PQ
Rótulos de Linha | Soma de QUANT. PQ |  | Diferença | VALOR UNIT | VALOR TOTAL
1.2.1.1.1 | 12639 | 10126 | 2513 | 72.99 | 183423.87
1.2.1.2.2 | 483 | 480 | 3 | 224.78 | 674.34
1.7.3.1.1 | 408.974 | 50 | 358.974 | 179.59 | 64468.1407
3.2.1.1.1; 4.5.1.1.1 | 13370.97 | 7222 | 6.149 |  | 343690.6013
3.2.1.2.1; 4.5.1.5.1 | 38 | 600 | -562 |  | -98016.2322
3.2.2.1.1; 4.5.2.1.1 | 30077.45 | 17410 | 12.6675 |  | 682931.5933
4.3.3.7.1 | 5 | 5 | 0 | 571.8265 | 0
4.5.1.1.2 | 15287.31 | 16230 | -0.94269 | 23765.0051 | -22403.0327
4.5.1.1.3 | 51305.0946 | 57510 | -6.2049 | 16647.5916 | -103296.7308
4.5.1.1.4 | 14343 | 3920 | 10.423 | 14505.2352 | 151188.0667
4.5.1.2.1 | 5478.62 | 13270 | -7.7914 | 17470.1887 | -136116.8791
4.5.1.2.2 | 302968.5298 | 160210 | 142.7585 | 11646.7925 | 1662678.973
4.5.1.2.3 | 9196.6 | 9600 | -0.4034 | 9826.9812 | -3964.2042
4.5.1.4.1 | 23815.68 | 39880 | -16.0643 | 9478.6929 | -152268.7554
ACESSÓRIOS | 0
FILTRO | 0
JUNTAS | 0
PARAFUSOS | 0
PINTURA | 0
VÁLVULAS | 0
Total Geral | 479417.2284

## TakeOff
ÁREA | LISTA DE MATERIAIS ou CADERNO DE SPOOLS/SUPORTES | TAG SPOOL ou SUPORTE | LINHA | ISOMÉTRICO / PLANTA | FL | ITEM PQ | FLUIDO | TIPO TUBULAÇÃO | TIPO MATERIAL | DESCRIÇÃO | DIMENSÃO | UNID. | QUANT. LM | QUANT. ISOM / PLANTA | QUANT. TakeOff | QUANT. PQ | Peso Unit Aprox (Kg) | Peso Total Aprox (Kg) | Observação
CX-1880BB-01 | LM-1880BB-T-02117_Rev_3 |  | 1880BB-REJ-12"-L3BB-025 | 1880BB-T-70307_Rev_1 | 10 | VÁLVULAS | REJ - REJEITO | TUBULAÇÃO REVESTIDA | VÁLVULAS | VES PASSAGEM PLENA, CORPO AFO ASTM A-105, CLASSE ASME B16.34 CLASSE 300, EXTREMIDADE FLANGEADA, CONF. API 6D, CORPO APARAFUSADO, ESFERA FLUTUANTE EM AÇO INOX TRATADO TERMICAMENTE 17-4 PH COM CARBONETO DE CROMO EM TODA ÁREA, COM ESPESSURA DE 0,015”, ESPESSURA MÍNIMA FINAL APÓS LAPIDAÇÃO DE 0,010”, SEDE EM AÇO TRATADO TERMICAMENTE 17-4 PH COM CCFSC¹ ESPESSURA MÍNIMA FINAL DE 0,010”, APÓS LAPIDAÇÃO , HASTE EM 17-4 PH, ACIONADO POR ALAVANCA, PARA TRABALHO COM POLPA ABRASIVA, VEDAÇÃO E TESTE CONF. ISO 5208 RATE A. - 2" | 2" | pç | 2 | 2 | 2 | 0 | 0 | 0
CX-1880BB-01 | LM-1880BB-T-02117_Rev_3 |  | 1880BB-REJ-12"-L3BB-025 | 1880BB-T-70307_Rev_1 | 10 | ACESSÓRIOS | REJ - REJEITO | TUBULAÇÃO REVESTIDA | ACESSÓRIOS | ENGATE RÁPIDO, (ACOPLADOR) COM ROSCA EXTERNA, AFO ASTM A-105, CLASSE 300, RO NPT - 2" | 2" | pç | 2 | 4 | 4 | 0 | 0 | 0
CX-1880BB-01 | LM-1880BB-T-02117_Rev_3 |  | 1880BB-REJ-12"-L3BB-025 | 1880BB-T-70307_Rev_1 | 10 | 3.2.1.1.1; 4.5.1.1.1 | REJ - REJEITO | TUBULAÇÃO REVESTIDA | CONEXÕES | FLANGE ROSCADO, AFO, ASTM A-105, CLASSE ASME 300, FR, ACABAMENTO DA FACE RANHURADO CONCENTRICO, ACABAMENTO 125 A 250 RMS, PADRÃO ASME B16.5 - 2" | 2" | pç | 4 | 4 | 4 | 12.8 | 3.2 | 12.8
CX-1880BB-01 | LM-1880BB-T-02117_Rev_3 |  | 1880BB-REJ-12"-L3BB-025 | 1880BB-T-70307_Rev_1 | 10 | JUNTAS | REJ - REJEITO | TUBULAÇÃO REVESTIDA | JUNTAS | JUNTA ESPIRALADA, AISI 304, CLASSE 300, ENCHIMENTO GRAFITE FLEXÍVEL, ANEL EXTERNO EM AÇO CARBONO, ASME B16.20, ESPESSURA 4,4mm - 12" | 12" | pç | 4 | 2 | 2 | 0 | 0 | 0
CX-1880BB-01 | LM-1880BB-T-02117_Rev_3 |  | 1880BB-REJ-12"-L3BB-025 | 1880BB-T-70307_Rev_1 | 10 | JUNTAS | REJ - REJEITO | TUBULAÇÃO REVESTIDA | JUNTAS | JUNTA ESPIRALADA, AISI 304, CLASSE 300, ENCHIMENTO GRAFITE FLEXÍVEL, ANEL EXTERNO EM AÇO CARBONO, ASME B16.20, ESPESSURA 4,4mm - 2" | 2" | pç | 4 | 4 | 4 | 0 | 0 | 0
CX-1880BB-01 | LM-1880BB-T-02117_Rev_3 |  | 1880BB-REJ-12"-L3BB-025 | 1880BB-T-70307_Rev_1 | 10 | 3.2.1.1.1; 4.5.1.1.1 | REJ - REJEITO | TUBULAÇÃO REVESTIDA | CONEXÕES | LUVA, FM ASTM A-197, CLASSE ASME 300, ROSCA NPT CONF. ASME B1.20.1, CONF. ASME B16.3, GALVANIZADO POR IMERSÃO A QUENTE CONFORME ASTM A-153 - 2" | 2" | pç | 2 | 2 | 2 | 2.842 | 1.421 | 2.842
CX-1880BB-01 | Não consta na LM-1880BB-T-02117_Rev_3 |  | 1880BB-REJ-12"-L3BB-025 | 1880BB-T-70307_Rev_1 | 10 | PARAFUSOS | REJ - REJEITO | TUBULAÇÃO REVESTIDA | PARAFUSOS | PARAFUSO ESTOJO, SÉRIE PESADA, AL ASTMA A193 Gr. B7 , DIMENSÕES ASME B18.2.1, ROSCA ASME B1.1 UN 2A (TOTAL), 8 FIOS POR POLEGADA, COM 2 PORCAS SEXTAVADAS, SÉRIE PESADA, AL ASTM A194 Gr. 2H , DIMENSÕES ASME B18.2.2, ROSCA ASME B1.1 UN 2B, 8 FIOS POR POLEGADA - 1 1/8" X 200 | 1 1/8" X 200 | pç |  | 64 | 64 | 0 | 0 | 0 | Material não consta na LM-1880BB-T-02117_Rev_3, apenas no isométrico
CX-1880BB-01 | LM-1880BB-T-02117_Rev_3 |  | 1880BB-REJ-12"-L3BB-025 | 1880BB-T-70307_Rev_1 | 10 | PARAFUSOS | REJ - REJEITO | TUBULAÇÃO REVESTIDA | PARAFUSOS | PARAFUSO ESTOJO, SÉRIE PESADA, AL ASTMA A193 Gr. B7 , DIMENSÕES ASME B18.2.1, ROSCA ASME B1.1 UN 2A (TOTAL), 8 FIOS POR POLEGADA, COM 2 PORCAS SEXTAVADAS, SÉRIE PESADA, AL ASTM A194 Gr. 2H , DIMENSÕES ASME B18.2.2, ROSCA ASME B1.1 UN 2B, 8 FIOS POR POLEGADA - 1 1/8" X 172 | 1 1/8" X 172 | pç | 64 | 0 | 0 | 0 | 0 | 0 | Material consta na LM LM-1880BB-T-02117_Rev_3, mas não consta na LM do Isométrico
CX-1880BB-01 | LM-1880BB-T-02117_Rev_3 |  | 1880BB-REJ-12"-L3BB-025 | 1880BB-T-70307_Rev_1 | 10 | PARAFUSOS | REJ - REJEITO | TUBULAÇÃO REVESTIDA | PARAFUSOS | PARAFUSO ESTOJO, SÉRIE PESADA, AL ASTMA A193 Gr. B7 , DIMENSÕES ASME B18.2.1, ROSCA ASME B1.1 UNC 2A (TOTAL), COM 2 PORCAS SEXTAVADAS, SÉRIE PESADA, AL ASTM A194 Gr. 2H , DIMENSÕES ASME B18.2.2, ROSCA ASME B1.1 UNC 2B - 5/8" X 89 | 5/8" X 89 | pç | 32 | 0 | 0 | 0 | 0 | 0 | Material consta na LM LM-1880BB-T-02117_Rev_3, mas não consta na LM do Isométrico
CX-1880BB-01 | Não consta na LM-1880BB-T-02117_Rev_3 |  | 1880BB-REJ-12"-L3BB-025 | 1880BB-T-70307_Rev_1 | 10 | PARAFUSOS | REJ - REJEITO | TUBULAÇÃO REVESTIDA | PARAFUSOS | PARAFUSO ESTOJO, SÉRIE PESADA, AL ASTMA A193 Gr. B7 , DIMENSÕES ASME B18.2.1, ROSCA ASME B1.1 UNC 2A (TOTAL), COM 2 PORCAS SEXTAVADAS, SÉRIE PESADA, AL ASTM A194 Gr. 2H , DIMENSÕES ASME B18.2.2, ROSCA ASME B1.1 UNC 2B - 5/8" X 95 | 5/8" X 95 | pç |  | 32 | 32 | 0 | 0 | 0 | Material não consta na LM-1880BB-T-02117_Rev_3, apenas no isométrico
CX-1880BB-01 | LM-1880BB-T-02117_Rev_3 |  | 1880BB-REJ-12"-L3BB-025 | 1880BB-T-70307_Rev_1 | 10 | 3.2.1.1.1; 4.5.1.1.1 | REJ - REJEITO | TUBULAÇÃO REVESTIDA | TUBOS | TUBO AC ASTM A-53 Gr.B, SC (TIPO S), PR NPT CONF. ASME B1.20.1, SCH 80, DIM. CONF. ASME B36.10, GALVANIZADO POR IMERSÃO A QUENTE CONFORME ASTM A-153 - 2" | 2" | m | 0.6 | 0.6 | 0.6 | 4.482 | 7.47 | 4.482
CX-1880BB-01 | LM-1880BB-T-02117_Rev_3 |  | 1880BB-REJ-12"-L3BB-025 | 1880BB-T-70307_Rev_1 | 10 | VÁLVULAS | REJ - REJEITO | TUBULAÇÃO REVESTIDA | VÁLVULAS | VALV GUILHOTINA DE FACA PASSANTE, CORPO EM AÇO ASTM A-216 WCB E ESTRUTURA EM AÇO CARBONO, FLANGEADA ASME B16.34 CLASSE 300, CONF. MSS SP-135, FACA EM AÇO INOX TRATADO TERMICAMENTE 17-4 PH, RI E RETENTOR DE SEDE EM BORRACHA NATURAL, PRESSÃO DE PROJETO 52 kgf/cm² CLASSE DE VEDAÇÃO CONFORME ANSI FC-70 CLASSE VI, PARA POLPA ABRASIVA. - 12" | 12" | pç | 2 | 2 | 2 | 0 | 0 | 0
CX-1880BB-01 | LM-1880BB-T-02117_Rev_3 |  | 1880BB-REJ-12"-L3BB-026 | 1880BB-T-70307_Rev_1 | 11 | VÁLVULAS | REJ - REJEITO | TUBULAÇÃO REVESTIDA | VÁLVULAS | VES PASSAGEM PLENA, CORPO AFO ASTM A-105, CLASSE ASME B16.34 CLASSE 300, EXTREMIDADE FLANGEADA, CONF. API 6D, CORPO APARAFUSADO, ESFERA FLUTUANTE EM AÇO INOX TRATADO TERMICAMENTE 17-4 PH COM CARBONETO DE CROMO EM TODA ÁREA, COM ESPESSURA DE 0,015”, ESPESSURA MÍNIMA FINAL APÓS LAPIDAÇÃO DE 0,010”, SEDE EM AÇO TRATADO TERMICAMENTE 17-4 PH COM CCFSC¹ ESPESSURA MÍNIMA FINAL DE 0,010”, APÓS LAPIDAÇÃO , HASTE EM 17-4 PH, ACIONADO POR ALAVANCA, PARA TRABALHO COM POLPA ABRASIVA, VEDAÇÃO E TESTE CONF. ISO 5208 RATE A. - 2" | 2" | pç | 1 | 1 | 1 | 0 | 0 | 0
CX-1880BB-01 | LM-1880BB-T-02117_Rev_3 |  | 1880BB-REJ-12"-L3BB-026 | 1880BB-T-70307_Rev_1 | 11 | 3.2.1.1.1; 4.5.1.1.1 | REJ - REJEITO | TUBULAÇÃO REVESTIDA | CONEXÕES | FLANGE ROSCADO, AFO, ASTM A-105, CLASSE ASME 300, FR, ACABAMENTO DA FACE RANHURADO CONCENTRICO, ACABAMENTO 125 A 250 RMS, PADRÃO ASME B16.5 - 2" | 2" | pç | 2 | 2 | 2 | 6.4 | 3.2 | 6.4
CX-1880BB-01 | LM-1880BB-T-02117_Rev_3 |  | 1880BB-REJ-12"-L3BB-026 | 1880BB-T-70307_Rev_1 | 11 | JUNTAS | REJ - REJEITO | TUBULAÇÃO REVESTIDA | JUNTAS | JUNTA ESPIRALADA, AISI 304, CLASSE 300, ENCHIMENTO GRAFITE FLEXÍVEL, ANEL EXTERNO EM AÇO CARBONO, ASME B16.20, ESPESSURA 4,4mm - 12" | 12" | pç | 4 | 4 | 4 | 0 | 0 | 0
CX-1880BB-01 | LM-1880BB-T-02117_Rev_3 |  | 1880BB-REJ-12"-L3BB-026 | 1880BB-T-70307_Rev_1 | 11 | JUNTAS | REJ - REJEITO | TUBULAÇÃO REVESTIDA | JUNTAS | JUNTA ESPIRALADA, AISI 304, CLASSE 300, ENCHIMENTO GRAFITE FLEXÍVEL, ANEL EXTERNO EM AÇO CARBONO, ASME B16.20, ESPESSURA 4,4mm - 2" | 2" | pç | 2 | 2 | 2 | 0 | 0 | 0
CX-1880BB-01 | Não consta na LM-1880BB-T-02117_Rev_3 |  | 1880BB-REJ-12"-L3BB-026 | 1880BB-T-70307_Rev_1 | 11 | 3.2.1.1.1; 4.5.1.1.1 | REJ - REJEITO | TUBULAÇÃO REVESTIDA | CONEXÕES | LUVA ROSCADO, FM ASTM A-197, ROSCA NPT CONF. ASME B1.20.1 , CLASSE ASME 300, CONF. ASME B16.3 - 2" | 2" | pç |  | 1 | 1 | 1.422 | 1.422 | 1.422 | Material não consta na LM-1880BB-T-02117_Rev_3, apenas no isométrico
CX-1880BB-01 | Não consta na LM-1880BB-T-02117_Rev_3 |  | 1880BB-REJ-12"-L3BB-026 | 1880BB-T-70307_Rev_1 | 11 | PARAFUSOS | REJ - REJEITO | TUBULAÇÃO REVESTIDA | PARAFUSOS | PARAFUSO ESTOJO, SÉRIE PESADA, AL ASTMA A193 Gr. B7 , DIMENSÕES ASME B18.2.1, ROSCA ASME B1.1 UN 2A (TOTAL), 8 FIOS POR POLEGADA, COM 2 PORCAS SEXTAVADAS, SÉRIE PESADA, AL ASTM A194 Gr. 2H , DIMENSÕES ASME B18.2.2, ROSCA ASME B1.1 UN 2B, 8 FIOS POR POLEGADA - 1 1/8" X 200 | 1 1/8" X 200 | pç |  | 32 | 32 | 0 | 0 | 0 | Material não consta na LM-1880BB-T-02117_Rev_3, apenas no isométrico
CX-1880BB-01 | LM-1880BB-T-02117_Rev_3 |  | 1880BB-REJ-12"-L3BB-026 | 1880BB-T-70307_Rev_1 | 11 | PARAFUSOS | REJ - REJEITO | TUBULAÇÃO REVESTIDA | PARAFUSOS | PARAFUSO ESTOJO, SÉRIE PESADA, AL ASTMA A193 Gr. B7 , DIMENSÕES ASME B18.2.1, ROSCA ASME B1.1 UN 2A (TOTAL), 8 FIOS POR POLEGADA, COM 2 PORCAS SEXTAVADAS, SÉRIE PESADA, AL ASTM A194 Gr. 2H , DIMENSÕES ASME B18.2.2, ROSCA ASME B1.1 UN 2B, 8 FIOS POR POLEGADA - 1 1/8" X 172 | 1 1/8" X 172 | pç | 32 | 0 | 0 | 0 | 0 | 0 | Material consta na LM LM-1880BB-T-02117_Rev_3, mas não consta na LM do Isométrico
CX-1880BB-01 | Não consta na LM-1880BB-T-02117_Rev_3 |  | 1880BB-REJ-12"-L3BB-026 | 1880BB-T-70307_Rev_1 | 11 | PARAFUSOS | REJ - REJEITO | TUBULAÇÃO REVESTIDA | PARAFUSOS | PARAFUSO ESTOJO, SÉRIE PESADA, AL ASTMA A193 Gr. B7 , DIMENSÕES ASME B18.2.1, ROSCA ASME B1.1 UNC 2A (TOTAL), COM 2 PORCAS SEXTAVADAS, SÉRIE PESADA, AL ASTM A194 Gr. 2H , DIMENSÕES ASME B18.2.2, ROSCA ASME B1.1 UNC 2B - 5/8" X 101 | 5/8" X 101 | pç |  | 8 | 8 | 0 | 0 | 0 | Material não consta na LM-1880BB-T-02117_Rev_3, apenas no isométrico
CX-1880BB-01 | LM-1880BB-T-02117_Rev_3 |  | 1880BB-REJ-12"-L3BB-026 | 1880BB-T-70307_Rev_1 | 11 | PARAFUSOS | REJ - REJEITO | TUBULAÇÃO REVESTIDA | PARAFUSOS | PARAFUSO ESTOJO, SÉRIE PESADA, AL ASTMA A193 Gr. B7 , DIMENSÕES ASME B18.2.1, ROSCA ASME B1.1 UNC 2A (TOTAL), COM 2 PORCAS SEXTAVADAS, SÉRIE PESADA, AL ASTM A194 Gr. 2H , DIMENSÕES ASME B18.2.2, ROSCA ASME B1.1 UNC 2B - 5/8" X 89 | 5/8" X 89 | pç | 16 | 0 | 0 | 0 | 0 | 0 | Material consta na LM LM-1880BB-T-02117_Rev_3, mas não consta na LM do Isométrico
CX-1880BB-01 | LM-1880BB-T-02117_Rev_3 |  | 1880BB-REJ-12"-L3BB-026 | 1880BB-T-70307_Rev_1 | 11 | 3.2.1.1.1; 4.5.1.1.1 | REJ - REJEITO | TUBULAÇÃO REVESTIDA | TUBOS | TUBO AC ASTM A-53 Gr.B, SC (TIPO S), PR NPT CONF. ASME B1.20.1, SCH 80, DIM. CONF. ASME B36.10, GALVANIZADO POR IMERSÃO A QUENTE CONFORME ASTM A-153 - 2" | 2" | m | 0.3 | 0.3 | 0.3 | 2.241 | 7.47 | 2.241
CX-1880BB-01 | LM-1880BB-T-02117_Rev_3 |  | 1880BB-REJ-12"-L1BB-027 | 1880BB-T-70307_Rev_1 | 12 | JUNTAS | REJ - REJEITO | TUBULAÇÃO REVESTIDA | JUNTAS | JUNTA PLANA DE PAPELÃO HIDRÁULICO, FIBRA DE ARAMIDA, COM POLIURETANO NBR, ASME B16.21, ESPESSURA 1,6mm, FLANGE, FR, ASME B16.5 - 12" | 12" | pç | 2 | 2 | 2 | 0 | 0 | 0
CX-1880BB-01 | LM-1880BB-T-02117_Rev_3 |  | 1880BB-REJ-12"-L1BB-027 | 1880BB-T-70307_Rev_1 | 12 | PARAFUSOS | REJ - REJEITO | TUBULAÇÃO REVESTIDA | PARAFUSOS | PARAFUSO ESTOJO, SÉRIE PESADA, AL ASTMA A193 Gr. B7, DIMENSÕES ASME B18.2.1, ROSCA ASME B1.1 UNC 2A (TOTAL), COM 2 PORCAS SEXTAVADAS, SÉRIE PESADA, AL ASTM A194 Gr. 2H, DIMENSÕES ASME B18.2.2, ROSCA ASME B1.1 UNC 2B - 7/8" X 121 | 7/8" X 121 | pç | 72 | 0 | 0 | 0 | 0 | 0 | Material consta na LM LM-1880BB-T-02117_Rev_3, mas não consta na LM do Isométrico
CX-1880BB-01 | Não consta na LM-1880BB-T-02117_Rev_3 |  | 1880BB-REJ-12"-L1BB-027 | 1880BB-T-70307_Rev_1 | 12 | PARAFUSOS | REJ - REJEITO | TUBULAÇÃO REVESTIDA | PARAFUSOS | PARAFUSO ESTOJO, SÉRIE PESADA, AL ASTMA A193 Gr. B7, DIMENSÕES ASME B18.2.1, ROSCA ASME B1.1 UNC 2A (TOTAL), COM 2 PORCAS SEXTAVADAS, SÉRIE PESADA, AL ASTM A194 Gr. 2H, DIMENSÕES ASME B18.2.2, ROSCA ASME B1.1 UNC 2B - 7/8" X 139 | 7/8" X 139 | pç |  | 48 | 48 | 0 | 0 | 0 | Material não consta na LM-1880BB-T-02117_Rev_3, apenas no isométrico
CX-1880BB-01 | Não consta na LM-1880BB-T-02117_Rev_3 |  | 1880BB-REJ-12"-L1BB-027 | 1880BB-T-70307_Rev_1 | 12 | PARAFUSOS | REJ - REJEITO | TUBULAÇÃO REVESTIDA | PARAFUSOS | PARAFUSO ESTOJO, SÉRIE PESADA, AL ASTMA A193 Gr. B7, DIMENSÕES ASME B18.2.1, ROSCA ASME B1.1 UNC 2A (TOTAL), COM 2 PORCAS SEXTAVADAS, SÉRIE PESADA, AL ASTM A194 Gr. 2H, DIMENSÕES ASME B18.2.2, ROSCA ASME B1.1 UNC 2B - 7/8" X 181 | 7/8" X 181 | pç |  | 24 | 24 | 0 | 0 | 0 | Material não consta na LM-1880BB-T-02117_Rev_3, apenas no isométrico
CX-1880BB-01 | LM-1880BB-T-02117_Rev_3 |  | 1880BB-REJ-12"-L1BB-027 | 1880BB-T-70307_Rev_1 | 12 | VÁLVULAS | REJ - REJEITO | TUBULAÇÃO REVESTIDA | VÁLVULAS | VALV GUILHOTINA DE FACA PASSANTE, CORPO EM FERRO DÚCTIL ASTM A-536 GR. 65-45-12 E ESTRUTURA EM AÇO CARBONO, FLANGEADA ASME B16.42 CLASSE 150 FP,FACA EM AÇO INOX TRATADO TERMICAMENTE 17-4 PH, RI E RETENTOR DE SEDE EM BORRACHA NATURAL, PRESSÃO DE PROJETO 14 kgf/cm², CLASSE DE VEDAÇÃO CONFORME ANSI FC-70 CLASSE VI, PARA POLPA ABRASIVA. - 12" | 12" | pç | 3 | 3 | 3 | 0 | 0 | 0
CX-1880BB-01 | Não consta na LM-1880BB-T-02117_Rev_3 |  | 1880BB-REJ-18"-L1BB-033 | 1880BB-T-70307_Rev_1 | 13 | 4.5.1.2.3 | REJ - REJEITO | TUBULAÇÃO REVESTIDA | CONEXÕES | FLANGE CEGO, AFO, ASTM A-105, CLASSE ASME 300, FR, ACABAMENTO DA FACE RANHURADO CONCENTRICO, ACABAMENTO 125 A 250 RMS, PADRÃO ASME B16.5, RI DE POLIURETANO DE 12,7 mm - 22" | 22" | pç |  | 1 | 1 | 270 | 270 | 270 | Material não consta na LM-1880BB-T-02117_Rev_3, apenas no isométrico
CX-1880BB-01 | LM-1880BB-T-02117_Rev_3 |  | 1880BB-REJ-18"-L1BB-033 | 1880BB-T-70307_Rev_1 | 13 | 3.2.1.1.1; 4.5.1.1.1 | REJ - REJEITO | TUBULAÇÃO REVESTIDA | CONEXÕES | FLANGE ROSCADO, AFO, ASTM A-105, CLASSE ASME 150, FR, ACABAMENTO DA FACE RANHURADO CONCENTRICO, ACABAMENTO 125 A 250 RMS, PADRÃO ASME B16.5 - 2" | 2" | pç | 2 | 2 | 2 | 4.6 | 2.3 | 4.6
CX-1880BB-01 | LM-1880BB-T-02117_Rev_3 |  | 1880BB-REJ-18"-L1BB-033 | 1880BB-T-70307_Rev_1 | 13 | JUNTAS | REJ - REJEITO | TUBULAÇÃO REVESTIDA | JUNTAS | JUNTA PLANA DE PAPELÃO HIDRÁULICO, FIBRA DE ARAMIDA, COM POLIURETANO NBR, ASME B16.21, ESPESSURA 3,2mm, FLANGE, FR, ASME B16.5 - 18" | 18" | pç | 5 | 0 | 0 | 0 | 0 | 0 | Material consta na LM LM-1880BB-T-02117_Rev_3, mas não consta na LM do Isométrico
CX-1880BB-01 | LM-1880BB-T-02117_Rev_3 |  | 1880BB-REJ-18"-L1BB-033 | 1880BB-T-70307_Rev_1 | 13 | JUNTAS | REJ - REJEITO | TUBULAÇÃO REVESTIDA | JUNTAS | JUNTA PLANA DE PAPELÃO HIDRÁULICO, FIBRA DE ARAMIDA, COM POLIURETANO NBR, ASME B16.21, ESPESSURA 3,2mm, FLANGE, FR, ASME B16.5 - 2" | 2" | pç | 2 | 2 | 2 | 0 | 0 | 0
CX-1880BB-01 | Não consta na LM-1880BB-T-02117_Rev_3 |  | 1880BB-REJ-18"-L1BB-033 | 1880BB-T-70307_Rev_1 | 13 | JUNTAS | REJ - REJEITO | TUBULAÇÃO REVESTIDA | JUNTAS | JUNTA PLANA DE PAPELÃO HIDRÁULICO, FIBRA DE ARAMIDA, COM POLIURETANO NBR, ASME B16.21, ESPESSURA 3,2mm, FLANGE, FR, ASME B16.5 - 22" | 22" | pç |  | 1 | 1 | 0 | 0 | 0 | Material não consta na LM-1880BB-T-02117_Rev_3, apenas no isométrico
CX-1880BB-01 | Não consta na LM-1880BB-T-02117_Rev_3 |  | 1880BB-REJ-18"-L1BB-033 | 1880BB-T-70307_Rev_1 | 13 | PARAFUSOS | REJ - REJEITO | TUBULAÇÃO REVESTIDA | PARAFUSOS | PARAFUSO ESTOJO, SÉRIE PESADA, AL ASTMA A193 Gr. B7 , DIMENSÕES ASME B18.2.1, ROSCA ASME B1.1 UN 2A (TOTAL), 8 FIOS POR POLEGADA, COM 2 PORCAS SEXTAVADAS, SÉRIE PESADA, AL ASTM A194 Gr. 2H , DIMENSÕES ASME B18.2.2, ROSCA ASME B1.1 UN 2B, 8 FIOS POR POLEGADA - 1 1/4" X 200 | 1 1/4" X 200 | pç |  | 20 | 20 | 0 | 0 | 0 | Material não consta na LM-1880BB-T-02117_Rev_3, apenas no isométrico
CX-1880BB-01 | Não consta na LM-1880BB-T-02117_Rev_3 |  | 1880BB-REJ-18"-L1BB-033 | 1880BB-T-70307_Rev_1 | 13 | PARAFUSOS | REJ - REJEITO | TUBULAÇÃO REVESTIDA | PARAFUSOS | PARAFUSO ESTOJO, SÉRIE PESADA, AL ASTMA A193 Gr. B7 , DIMENSÕES ASME B18.2.1, ROSCA ASME B1.1 UN 2A (TOTAL), 8 FIOS POR POLEGADA, COM 2 PORCAS SEXTAVADAS, SÉRIE PESADA, AL ASTM A194 Gr. 2H , DIMENSÕES ASME B18.2.2, ROSCA ASME B1.1 UN 2B, 8 FIOS POR POLEGADA - 1 1/8" X 175 | 1 1/8" X 175 | pç |  | 48 | 48 | 0 | 0 | 0 | Material não consta na LM-1880BB-T-02117_Rev_3, apenas no isométrico
CX-1880BB-01 | LM-1880BB-T-02117_Rev_3 |  | 1880BB-REJ-18"-L1BB-033 | 1880BB-T-70307_Rev_1 | 13 | PARAFUSOS | REJ - REJEITO | TUBULAÇÃO REVESTIDA | PARAFUSOS | PARAFUSO ESTOJO, SÉRIE PESADA, AL ASTMA A193 Gr. B7 , DIMENSÕES ASME B18.2.1, ROSCA ASME B1.1 UN 2A (TOTAL), 8 FIOS POR POLEGADA, COM 2 PORCAS SEXTAVADAS, SÉRIE PESADA, AL ASTM A194 Gr. 2H , DIMENSÕES ASME B18.2.2, ROSCA ASME B1.1 UN 2B, 8 FIOS POR POLEGADA - 1 1/8" X 146 | 1 1/8" X 146 | pç | 32 | 0 | 0 | 0 | 0 | 0 | Material consta na LM LM-1880BB-T-02117_Rev_3, mas não consta na LM do Isométrico
CX-1880BB-01 | LM-1880BB-T-02117_Rev_3 |  | 1880BB-REJ-18"-L1BB-033 | 1880BB-T-70307_Rev_1 | 13 | PARAFUSOS | REJ - REJEITO | TUBULAÇÃO REVESTIDA | PARAFUSOS | PARAFUSO ESTOJO, SÉRIE PESADA, AL ASTMA A193 Gr. B7 , DIMENSÕES ASME B18.2.1, ROSCA ASME B1.1 UNC 2A (TOTAL), COM 2 PORCAS SEXTAVADAS, SÉRIE PESADA, AL ASTM A194 Gr. 2H , DIMENSÕES ASME B18.2.2, ROSCA ASME B1.1 UNC 2B - 5/8" X 83 | 5/8" X 83 | pç | 8 | 0 | 0 | 0 | 0 | 0 | Material consta na LM LM-1880BB-T-02117_Rev_3, mas não consta na LM do Isométrico
CX-1880BB-01 | Não consta na LM-1880BB-T-02117_Rev_3 |  | 1880BB-REJ-18"-L1BB-033 | 1880BB-T-70307_Rev_1 | 13 | PARAFUSOS | REJ - REJEITO | TUBULAÇÃO REVESTIDA | PARAFUSOS | PARAFUSO ESTOJO, SÉRIE PESADA, AL ASTMA A193 Gr. B7 , DIMENSÕES ASME B18.2.1, ROSCA ASME B1.1 UNC 2A (TOTAL), COM 2 PORCAS SEXTAVADAS, SÉRIE PESADA, AL ASTM A194 Gr. 2H , DIMENSÕES ASME B18.2.2, ROSCA ASME B1.1 UNC 2B - 5/8" X 95 | 5/8" X 95 | pç |  | 8 | 8 | 0 | 0 | 0 | Material não consta na LM-1880BB-T-02117_Rev_3, apenas no isométrico
CX-1880BB-01 | LM-1880BB-T-02117_Rev_3 |  | 1880BB-REJ-18"-L1BB-033 | 1880BB-T-70307_Rev_1 | 13 | 3.2.1.1.1; 4.5.1.1.1 | REJ - REJEITO | TUBULAÇÃO REVESTIDA | TUBOS | TUBO AC ASTM A-53 Gr.B, SC (TIPO S), PR NPT CONF. ASME B1.20.1, SCH 80, DIM. CONF. ASME B36.10, GALVANIZADO POR IMERSÃO A QUENTE CONFORME ASTM A-153 - 2" | 2" | pç | 0.9 | 0.9 | 0.9 | 6.723 | 7.47 | 6.723
CX-1880BB-01 | LM-1880BB-T-02117_Rev_3 |  | 1880BB-REJ-18"-L1BB-033 | 1880BB-T-70307_Rev_1 | 13 | VÁLVULAS | REJ - REJEITO | TUBULAÇÃO REVESTIDA | VÁLVULAS | VALV GUILHOTINA DE FACA PASSANTE, CORPO EM FERRO DÚCTIL ASTM A-536 Gr. 65-45-12 E ESTRUTURA EM AÇO CARBONO, FLANGEADA ASME B16.42 CLASSE 150 FP,FACA EM AÇO INOX TRATADO TERMICAMENTE 17-4 PH, RI E RETENTOR DE SEDE EM BORRACHA NATURAL, PRESSÃO DE PROJETO 14 kgf/cm², CLASSE DE VEDAÇÃO CONFORME ANSI FC-70 CLASSE VI, PARA POLPA ABRASIVA. - 18" | 18" | pç | 1 | 1 | 1 | 0 | 0 | 0
CX-1880BB-01 | LM-1880BB-T-02117_Rev_3 |  | 1880BB-REJ-18"-L1BB-033 | 1880BB-T-70307_Rev_1 | 13 | VÁLVULAS | REJ - REJEITO | TUBULAÇÃO REVESTIDA | VÁLVULAS | VES PASSAGEM PLENA, CORPO AFO ASTM A-105, CLASSE ASME B16.34 CLASSE 150, EXTREMIDADE FLANGEADA, CONF. API 6D, CORPO APARAFUSADO, ESFERA FLUTUANTE EM AÇO INOX TRATADO TERMICAMENTE 17-4 PH COM CARBONETO DE CROMO EM TODA ÁREA, COM ESPESSURA DE 0,015”, ESPESSURA MÍNIMA FINAL APÓS LAPIDAÇÃO DE 0,010”, SEDE EM AÇO TRATADO TERMICAMENTE 17-4 PH COM CCFSC¹ ESPESSURA MÍNIMA FINAL DE 0,010”, APÓS LAPIDAÇÃO , HASTE EM 17-4 PH, ACIONADO POR ALAVANCA, PARA TRABALHO COM POLPA ABRASIVA, VEDAÇÃO E TESTE CONF. ISO 5208 RATE A - 2" | 2" | pç | 1 | 1 | 1 | 0 | 0 | 0
CX-1880BB-01 | LM-1880BB-T-02117_Rev_3 |  | 1880BB-REJ-6"-L1BB-031 | 1880BB-T-70307_Rev_1 | 15 | JUNTAS | REJ - REJEITO | TUBULAÇÃO REVESTIDA | JUNTAS | JUNTA PLANA DE PAPELÃO HIDRÁULICO, FIBRA DE ARAMIDA, COM POLIURETANO NBR, ASME B16.21, ESPESSURA 1,6mm, FLANGE, FR, ASME B16.5 - 6" | 6" | pç | 13 | 13 | 13 | 0 | 0 | 0
CX-1880BB-01 | LM-1880BB-T-02117_Rev_3 |  | 1880BB-REJ-6"-L1BB-031 | 1880BB-T-70307_Rev_1 | 15 | PARAFUSOS | REJ - REJEITO | TUBULAÇÃO REVESTIDA | PARAFUSOS | PARAFUSO ESTOJO, SÉRIE PESADA, AL ASTMA A193 Gr. B7 , DIMENSÕES ASME B18.2.1, ROSCA ASME B1.1 UNC 2A (TOTAL), COM 2 PORCAS SEXTAVADAS, SÉRIE PESADA, AL ASTM A194 Gr. 2H , DIMENSÕES ASME B18.2.2, ROSCA ASME B1.1 UNC 2B - 3/4" X 102 | 3/4" X 102 | pç | 104 | 104 | 104 | 0 | 0 | 0
CX-1880BB-01 | LM-1880BB-T-02117_Rev_3 |  | 1880BB-REJ-6"-L1BB-032 | 1880BB-T-70307_Rev_1 | 16 | JUNTAS | REJ - REJEITO | TUBULAÇÃO REVESTIDA | JUNTAS | JUNTA PLANA DE PAPELÃO HIDRÁULICO, FIBRA DE ARAMIDA, COM POLIURETANO NBR, ASME B16.21, ESPESSURA 1,6mm, FLANGE, FR, ASME B16.5 - 6" | 6" | pç | 13 | 13 | 13 | 0 | 0 | 0
CX-1880BB-01 | LM-1880BB-T-02117_Rev_3 |  | 1880BB-REJ-6"-L1BB-032 | 1880BB-T-70307_Rev_1 | 16 | PARAFUSOS | REJ - REJEITO | TUBULAÇÃO REVESTIDA | PARAFUSOS | PARAFUSO ESTOJO, SÉRIE PESADA, AL ASTMA A193 Gr. B7 , DIMENSÕES ASME B18.2.1, ROSCA ASME B1.1 UNC 2A (TOTAL), COM 2 PORCAS SEXTAVADAS, SÉRIE PESADA, AL ASTM A194 Gr. 2H , DIMENSÕES ASME B18.2.2, ROSCA ASME B1.1 UNC 2B - 3/4" X 102 | 3/4" X 102 | pç | 96 | 104 | 104 | 0 | 0 | 0
CX-1880BB-01 | LM-1880BB-T-02117_Rev_3 |  | 1880BB-REJ-12"-L1BB-041 | 1880BB-T-70307_Rev_1 | 17 | VÁLVULAS | REJ - REJEITO | TUBULAÇÃO REVESTIDA | VÁLVULAS | VES PASSAGEM PLENA, CORPO AFO ASTM A-105, CLASSE ASME B16.34 CLASSE 150, EXTREMIDADE FLANGEADA, CONF. API 6D, CORPO APARAFUSADO, ESFERA FLUTUANTE EM AÇO INOX TRATADO TERMICAMENTE 17-4 PH COM CARBONETO DE CROMO EM TODA ÁREA, COM ESPESSURA DE 0,015”, ESPESSURA MÍNIMA FINAL APÓS LAPIDAÇÃO DE 0,010”, SEDE EM AÇO TRATADO TERMICAMENTE 17-4 PH COM CCFSC¹ ESPESSURA MÍNIMA FINAL DE 0,010”, APÓS LAPIDAÇÃO , HASTE EM 17-4 PH, ACIONADO POR ALAVANCA, PARA TRABALHO COM POLPA ABRASIVA, VEDAÇÃO E TESTE CONF. ISO 5208 RATE A - 2" | 2" | pç | 2 | 0 | 0 | 0 | 0 | 0 | Material consta na LM LM-1880BB-T-02117_Rev_3, mas não consta na LM do Isométrico
CX-1880BB-01 | LM-1880BB-T-02117_Rev_3 |  | 1880BB-REJ-12"-L1BB-041 | 1880BB-T-70307_Rev_1 | 17 | 3.2.1.1.1; 4.5.1.1.1 | REJ - REJEITO | TUBULAÇÃO REVESTIDA | CONEXÕES | FLANGE ROSCADO , AFO, ASTM A-105, CLASSE ASME 150, FR, ACABAMENTO DA FACE RANHURADO CONCENTRICO, ACABAMENTO 125 A 250 RMS, PADRÃO ASME B16.5 - 2" | 2" | pç | 4 | 1 | 1 | 2.3 | 2.3 | 2.3
CX-1880BB-01 | LM-1880BB-T-02117_Rev_3 |  | 1880BB-REJ-12"-L1BB-041 | 1880BB-T-70307_Rev_1 | 17 | 3.2.1.1.1; 4.5.1.1.1 | REJ - REJEITO | TUBULAÇÃO REVESTIDA | CONEXÕES | JOELHO 90º, FM ASTM A-197, ROSCA NPT CONF. ASME B1.20.1 , CLASSE ASME 300, CONF. ASME B16.3, GALVANIZADO CONF. ASTM A-153 - 2" | 2" | pç | 1 | 1 | 1 | 1.847 | 1.847 | 1.847
CX-1880BB-01 | LM-1880BB-T-02117_Rev_3 |  | 1880BB-REJ-12"-L1BB-041 | 1880BB-T-70307_Rev_1 | 17 | JUNTAS | REJ - REJEITO | TUBULAÇÃO REVESTIDA | JUNTAS | JUNTA PLANA DE PAPELÃO HIDRÁULICO, FIBRA DE ARAMIDA, COM POLIURETANO NBR, ASME B16.21, ESPESSURA 1,6mm, FLANGE ASME B16.5 - 2" | 2" | pç | 4 | 0 | 0 | 0 | 0 | 0 | Material consta na LM LM-1880BB-T-02117_Rev_3, mas não consta na LM do Isométrico
CX-1880BB-01 | LM-1880BB-T-02117_Rev_3 |  | 1880BB-REJ-12"-L1BB-041 | 1880BB-T-70307_Rev_1 | 17 | JUNTAS | REJ - REJEITO | TUBULAÇÃO REVESTIDA | JUNTAS | JUNTA PLANA DE PAPELÃO HIDRÁULICO, FIBRA DE ARAMIDA, COM POLIURETANO NBR, ASME B16.21, ESPESSURA 1,6mm, FLANGE, FR, ASME B16.5 - 12" | 12" | pç | 3 | 3 | 3 | 0 | 0 | 0
CX-1880BB-01 | LM-1880BB-T-02117_Rev_3 |  | 1880BB-REJ-12"-L1BB-041 | 1880BB-T-70307_Rev_1 | 17 | PARAFUSOS | REJ - REJEITO | TUBULAÇÃO REVESTIDA | PARAFUSOS | PARAFUSO ESTOJO, SÉRIE PESADA, AL ASTMA A193 Gr. B7, DIMENSÕES ASME B18.2.1, ROSCA ASME B1.1 UNC 2A (TOTAL), COM 2 PORCAS SEXTAVADAS, SÉRIE PESADA, AL ASTM A194 Gr. 2H, DIMENSÕES ASME B18.2.2, ROSCA ASME B1.1 UNC 2B - 5/8"X95 | 5/8"X95 | pç | 16 | 12 | 12 | 0 | 0 | 0
CX-1880BB-01 | LM-1880BB-T-02117_Rev_3 |  | 1880BB-REJ-12"-L1BB-041 | 1880BB-T-70307_Rev_1 | 17 | PARAFUSOS | REJ - REJEITO | TUBULAÇÃO REVESTIDA | PARAFUSOS | PARAFUSO ESTOJO, SÉRIE PESADA, AL ASTMA A193 Gr. B7, DIMENSÕES ASME B18.2.1, ROSCA ASME B1.1 UNC 2A (TOTAL), COM 2 PORCAS SEXTAVADAS, SÉRIE PESADA, AL ASTM A194 Gr. 2H, DIMENSÕES ASME B18.2.2, ROSCA ASME B1.1 UNC 2B - 7/8" X 121 | 7/8" X 121 | pç | 72 | 12 | 12 | 0 | 0 | 0
CX-1880BB-01 | Não consta na LM-1880BB-T-02117_Rev_3 |  | 1880BB-REJ-12"-L1BB-041 | 1880BB-T-70307_Rev_1 | 17 | PARAFUSOS | REJ - REJEITO | TUBULAÇÃO REVESTIDA | PARAFUSOS | PARAFUSO ESTOJO, SÉRIE PESADA, AL ASTMA A193 Gr. B7, DIMENSÕES ASME B18.2.1, ROSCA ASME B1.1 UNC 2A (TOTAL), COM 2 PORCAS SEXTAVADAS, SÉRIE PESADA, AL ASTM A194 Gr. 2H, DIMENSÕES ASME B18.2.2, ROSCA ASME B1.1 UNC 2B - 7/8" X 178 | 7/8" X 178 | pç |  | 60 | 60 | 0 | 0 | 0 | Material não consta na LM-1880BB-T-02117_Rev_3, apenas no isométrico
CX-1880BB-01 | LM-1880BB-T-02117_Rev_3 |  | 1880BB-REJ-12"-L1BB-041 | 1880BB-T-70307_Rev_1 | 17 | 3.2.1.1.1; 4.5.1.1.1 | REJ - REJEITO | TUBULAÇÃO REVESTIDA | TUBOS | TUBO AC ASTM A-53 Gr.B, SC (TIPO S), PR NPT CONF. ASME B1.20.1, SCH 80, DIM. CONF. ASME B36.10, GALVANIZADO CONF. ASTM A-153 - 2" | 2" | m | 1.5 | 1 | 1 | 7.47 | 7.47 | 7.47
CX-1880BB-01 | LM-1880BB-T-02117_Rev_3 |  | 1880BB-REJ-12"-L1BB-041 | 1880BB-T-70307_Rev_1 | 17 | VÁLVULAS | REJ - REJEITO | TUBULAÇÃO REVESTIDA | VÁLVULAS | VALV GUILHOTINA DE FACA PASSANTE, CORPO EM FERRO DÚCTIL ASTM A-536 GR. 65-45-12 E ESTRUTURA EM AÇO CARBONO, FLANGEADA ASME B16.42 CLASSE 150 FP,FACA EM AÇO INOX TRATADO TERMICAMENTE 17-4 PH, RI E RETENTOR DE SEDE EM BORRACHA NATURAL, PRESSÃO DE PROJETO 14 kgf/cm², CLASSE DE VEDAÇÃO CONFORME ANSI FC-70 CLASSE VI, PARA POLPA ABRASIVA. - 12" | 12" | pç | 1 | 1 | 1 | 0 | 0 | 0
CX-1880BB-01 | LM-1880BB-T-02117_Rev_3 |  | 1880BB-REJ-12"-L1BB-042 | 1880BB-T-70307_Rev_1 | 18 | VÁLVULAS | REJ - REJEITO | TUBULAÇÃO REVESTIDA | VÁLVULAS | VES PASSAGEM PLENA, CORPO AFO ASTM A-105, CLASSE ASME B16.34 CLASSE 150, EXTREMIDADE FLANGEADA, CONF. API 6D, CORPO APARAFUSADO, ESFERA FLUTUANTE EM AÇO INOX TRATADO TERMICAMENTE 17-4 PH COM CARBONETO DE CROMO EM TODA ÁREA, COM ESPESSURA DE 0,015”, ESPESSURA MÍNIMA FINAL APÓS LAPIDAÇÃO DE 0,010”, SEDE EM AÇO TRATADO TERMICAMENTE 17-4 PH COM CCFSC¹ ESPESSURA MÍNIMA FINAL DE 0,010”, APÓS LAPIDAÇÃO , HASTE EM 17-4 PH, ACIONADO POR ALAVANCA, PARA TRABALHO COM POLPA ABRASIVA, VEDAÇÃO E TESTE CONF. ISO 5208 RATE A - 2" | 2" | pç | 2 | 0 | 0 | 0 | 0 | 0 | Material consta na LM LM-1880BB-T-02117_Rev_3, mas não consta na LM do Isométrico
CX-1880BB-01 | LM-1880BB-T-02117_Rev_3 |  | 1880BB-REJ-12"-L1BB-042 | 1880BB-T-70307_Rev_1 | 18 | 3.2.1.1.1; 4.5.1.1.1 | REJ - REJEITO | TUBULAÇÃO REVESTIDA | CONEXÕES | FLANGE ROSCADO , AFO, ASTM A-105, CLASSE ASME 150, FR, ACABAMENTO DA FACE RANHURADO CONCENTRICO, ACABAMENTO 125 A 250 RMS, PADRÃO ASME B16.5 - 2" | 2" | pç | 4 | 1 | 1 | 2.3 | 2.3 | 2.3
CX-1880BB-01 | LM-1880BB-T-02117_Rev_3 |  | 1880BB-REJ-12"-L1BB-042 | 1880BB-T-70307_Rev_1 | 18 | 3.2.1.1.1; 4.5.1.1.1 | REJ - REJEITO | TUBULAÇÃO REVESTIDA | CONEXÕES | JOELHO 90º, FM ASTM A-197, ROSCA NPT CONF. ASME B1.20.1 , CLASSE ASME 300, CONF. ASME B16.3, GALVANIZADO CONF. ASTM A-153 - 2" | 2" | pç | 1 | 1 | 1 | 1.847 | 1.847 | 1.847
CX-1880BB-01 | LM-1880BB-T-02117_Rev_3 |  | 1880BB-REJ-12"-L1BB-042 | 1880BB-T-70307_Rev_1 | 18 | JUNTAS | REJ - REJEITO | TUBULAÇÃO REVESTIDA | JUNTAS | JUNTA PLANA DE PAPELÃO HIDRÁULICO, FIBRA DE ARAMIDA, COM POLIURETANO NBR, ASME B16.21, ESPESSURA 1,6mm, FLANGE ASME B16.5 - 2" | 2" | pç | 4 | 0 | 0 | 0 | 0 | 0 | Material consta na LM LM-1880BB-T-02117_Rev_3, mas não consta na LM do Isométrico
CX-1880BB-01 | LM-1880BB-T-02117_Rev_3 |  | 1880BB-REJ-12"-L1BB-042 | 1880BB-T-70307_Rev_1 | 18 | JUNTAS | REJ - REJEITO | TUBULAÇÃO REVESTIDA | JUNTAS | JUNTA PLANA DE PAPELÃO HIDRÁULICO, FIBRA DE ARAMIDA, COM POLIURETANO NBR, ASME B16.21, ESPESSURA 1,6mm, FLANGE, FR, ASME B16.5 - 12" | 12" | pç | 3 | 3 | 3 | 0 | 0 | 0
CX-1880BB-01 | Não consta na LM-1880BB-T-02117_Rev_3 |  | 1880BB-REJ-12"-L1BB-042 | 1880BB-T-70307_Rev_1 | 18 | PARAFUSOS | REJ - REJEITO | TUBULAÇÃO REVESTIDA | PARAFUSOS | PARAFUSO ESTOJO, SÉRIE PESADA, AL ASTMA A193 Gr. B7, DIMENSÕES ASME B18.2.1, ROSCA ASME B1.1 UNC 2A (TOTAL), COM 2 PORCAS SEXTAVADAS, SÉRIE PESADA, AL ASTM A194 Gr. 2H, DIMENSÕES ASME B18.2.2, ROSCA ASME B1.1 UNC 2B - 5/8"X83 | 5/8"X83 | pç |  | 12 | 12 | 0 | 0 | 0 | Material não consta na LM-1880BB-T-02117_Rev_3, apenas no isométrico
CX-1880BB-01 | LM-1880BB-T-02117_Rev_3 |  | 1880BB-REJ-12"-L1BB-042 | 1880BB-T-70307_Rev_1 | 18 | PARAFUSOS | REJ - REJEITO | TUBULAÇÃO REVESTIDA | PARAFUSOS | PARAFUSO ESTOJO, SÉRIE PESADA, AL ASTMA A193 Gr. B7, DIMENSÕES ASME B18.2.1, ROSCA ASME B1.1 UNC 2A (TOTAL), COM 2 PORCAS SEXTAVADAS, SÉRIE PESADA, AL ASTM A194 Gr. 2H, DIMENSÕES ASME B18.2.2, ROSCA ASME B1.1 UNC 2B - 5/8"X95 | 5/8"X95 | pç | 16 | 0 | 0 | 0 | 0 | 0 | Material consta na LM LM-1880BB-T-02117_Rev_3, mas não consta na LM do Isométrico
CX-1880BB-01 | LM-1880BB-T-02117_Rev_3 |  | 1880BB-REJ-12"-L1BB-042 | 1880BB-T-70307_Rev_1 | 18 | PARAFUSOS | REJ - REJEITO | TUBULAÇÃO REVESTIDA | PARAFUSOS | PARAFUSO ESTOJO, SÉRIE PESADA, AL ASTMA A193 Gr. B7, DIMENSÕES ASME B18.2.1, ROSCA ASME B1.1 UNC 2A (TOTAL), COM 2 PORCAS SEXTAVADAS, SÉRIE PESADA, AL ASTM A194 Gr. 2H, DIMENSÕES ASME B18.2.2, ROSCA ASME B1.1 UNC 2B - 7/8" X 121 | 7/8" X 121 | pç | 72 | 36 | 36 | 0 | 0 | 0
CX-1880BB-01 | Não consta na LM-1880BB-T-02117_Rev_3 |  | 1880BB-REJ-12"-L1BB-042 | 1880BB-T-70307_Rev_1 | 18 | PARAFUSOS | REJ - REJEITO | TUBULAÇÃO REVESTIDA | PARAFUSOS | PARAFUSO ESTOJO, SÉRIE PESADA, AL ASTMA A193 Gr. B7, DIMENSÕES ASME B18.2.1, ROSCA ASME B1.1 UNC 2A (TOTAL), COM 2 PORCAS SEXTAVADAS, SÉRIE PESADA, AL ASTM A194 Gr. 2H, DIMENSÕES ASME B18.2.2, ROSCA ASME B1.1 UNC 2B - 7/8" X 178 | 7/8" X 178 | pç |  | 36 | 36 | 0 | 0 | 0 | Material não consta na LM-1880BB-T-02117_Rev_3, apenas no isométrico
CX-1880BB-01 | LM-1880BB-T-02117_Rev_3 |  | 1880BB-REJ-12"-L1BB-042 | 1880BB-T-70307_Rev_1 | 18 | 3.2.1.1.1; 4.5.1.1.1 | REJ - REJEITO | TUBULAÇÃO REVESTIDA | TUBOS | TUBO AC ASTM A-53 Gr.B, SC (TIPO S), PR NPT CONF. ASME B1.20.1, SCH 80, DIM. CONF. ASME B36.10, GALVANIZADO CONF. ASTM A-153 - 2" | 2" | m | 1.5 | 1 | 1 | 7.47 | 7.47 | 7.47
CX-1880BB-01 | LM-1880BB-T-02117_Rev_3 |  | 1880BB-REJ-12"-L1BB-042 | 1880BB-T-70307_Rev_1 | 18 | VÁLVULAS | REJ - REJEITO | TUBULAÇÃO REVESTIDA | VÁLVULAS | VALV GUILHOTINA DE FACA PASSANTE, CORPO EM FERRO DÚCTIL ASTM A-536 GR. 65-45-12 E ESTRUTURA EM AÇO CARBONO, FLANGEADA ASME B16.42 CLASSE 150 FP,FACA EM AÇO INOX TRATADO TERMICAMENTE 17-4 PH, RI E RETENTOR DE SEDE EM BORRACHA NATURAL, PRESSÃO DE PROJETO 14 kgf/cm², CLASSE DE VEDAÇÃO CONFORME ANSI FC-70 CLASSE VI, PARA POLPA ABRASIVA. - 12" | 12" | pç | 1 | 1 | 1 | 0 | 0 | 0
CX-1880BB-01 | LM-1880BB-T-02117_Rev_3 |  | 1880BB-REJ-18"-L1BB-070 | 1880BB-T-70307_Rev_1 | 19 | 4.5.1.1.3 | REJ - REJEITO | TUBULAÇÃO SEM REVESTIMENTO | CONEXÕES | CURVA 90º, RL, AFO, ASTM A 234 Gr.WPB, STD, PC CONF. ASME B16.25, NORM. DIM. ASME B16.9 - 18" | 18" | pç | 2 | 1 | 1 | 119 | 119 | 119
CX-1880BB-01 | LM-1880BB-T-02117_Rev_3 |  | 1880BB-REJ-18"-L1BB-070 | 1880BB-T-70307_Rev_1 | 19 | 4.5.1.1.3 | REJ - REJEITO | TUBULAÇÃO SEM REVESTIMENTO | CONEXÕES | FLANGE PESCOÇO, AFO, ASTM A-105, CLASSE ASME 150, FP, SCH STD, ACABAMENTO DA FACE RANHURADO CONCENTRICO, ACABAMENTO 125 A 250 RMS, CONF. ASME B16.5 - 18" | 18" | pç | 2 | 0 | 0 | 0 | 145 | 0 | Material consta na LM LM-1880BB-T-02117_Rev_3, mas não consta na LM do Isométrico
CX-1880BB-01 | Não consta na LM-1880BB-T-02117_Rev_3 |  | 1880BB-REJ-18"-L1BB-070 | 1880BB-T-70307_Rev_1 | 19 | 4.5.1.1.3 | REJ - REJEITO | TUBULAÇÃO SEM REVESTIMENTO | CONEXÕES | FLANGE SOBREPOSTO, AFO, ASTM A-105, CLASSE ASME 150, FP, ACABAMENTO DA FACE RANHURADO CONCENTRICO, ACABAMENTO 125 A 250 RMS, PADRÃO ASME B16.5 - 18" | 18" | pç |  | 1 | 1 | 59 | 59 | 59 | Material não consta na LM-1880BB-T-02117_Rev_3, apenas no isométrico
CX-1880BB-01 | Não consta na LM-1880BB-T-02117_Rev_3 |  | 1880BB-REJ-18"-L1BB-070 | 1880BB-T-70307_Rev_1 | 19 | 4.5.1.1.4 | REJ - REJEITO | TUBULAÇÃO SEM REVESTIMENTO | CONEXÕES | FLANGE SOBREPOSTO, AFO, ASTM A-105, CLASSE ASME 150, FP, ACABAMENTO DA FACE RANHURADO CONCENTRICO, ACABAMENTO 125 A 250 RMS - 24" | 24" | pç |  | 1 | 1 | 99.8 | 99.8 | 99.8 | Material não consta na LM-1880BB-T-02117_Rev_3, apenas no isométrico
CX-1880BB-01 | LM-1880BB-T-02117_Rev_3 |  | 1880BB-REJ-18"-L1BB-070 | 1880BB-T-70307_Rev_1 | 19 | JUNTAS | REJ - REJEITO | TUBULAÇÃO REVESTIDA | JUNTAS | JUNTA PLANA, COM FIBRA ARAMIDA E BORRACHA NBR, ESP. 3,2mm, ASME B16.21, PARA FLANGE FR, CLASSE 150, ASME B16.5 - 18" | 18" | pç | 2 | 1 | 1 | 0 | 0 | 0
CX-1880BB-01 | Não consta na LM-1880BB-T-02117_Rev_3 |  | 1880BB-REJ-18"-L1BB-070 | 1880BB-T-70307_Rev_1 | 19 | JUNTAS | REJ - REJEITO | TUBULAÇÃO REVESTIDA | JUNTAS | JUNTA PLANA, COM FIBRA ARAMIDA E BORRACHA NBR, ESP. 3,2mm, ASME B16.21, PARA FLANGE FR, CLASSE 150, ASME B16.5 - 24" | 24" | pç |  | 1 | 1 | 0 | 0 | 0 | Material não consta na LM-1880BB-T-02117_Rev_3, apenas no isométrico
CX-1880BB-01 | Não consta na LM-1880BB-T-02117_Rev_3 |  | 1880BB-REJ-18"-L1BB-070 | 1880BB-T-70307_Rev_1 | 19 | PARAFUSOS | REJ - REJEITO | TUBULAÇÃO REVESTIDA | PARAFUSOS | PARAFUSO ESTOJO, SÉRIE PESADA, AL ASTMA A193 Gr. B7, DIMENSÕES ASME B18.2.1, ROSCA ASME B1.1 UN 2A (TOTAL), 8 FIOS POR POLEGADA, COM 2 PORCAS SEXTAVADAS, SÉRIE PESADA, AL ASTM A194 Gr. 2H, DIMENSÕES ASME B18.2.2, ROSCA ASME B1.1 UN 2B, 8 FIOS POR POLEGADA - 1 1/4"x8" | 1 1/4"x8" | pç |  | 20 | 20 | 0 | 0 | 0 | Material não consta na LM-1880BB-T-02117_Rev_3, apenas no isométrico
CX-1880BB-01 | Não consta na LM-1880BB-T-02117_Rev_3 |  | 1880BB-REJ-18"-L1BB-070 | 1880BB-T-70307_Rev_1 | 19 | PARAFUSOS | REJ - REJEITO | TUBULAÇÃO REVESTIDA | PARAFUSOS | PARAFUSO ESTOJO, SÉRIE PESADA, AL ASTMA A193 Gr. B7, DIMENSÕES ASME B18.2.1, ROSCA ASME B1.1 UN 2A (TOTAL), 8 FIOS POR POLEGADA, COM 2 PORCAS SEXTAVADAS, SÉRIE PESADA, AL ASTM A194 Gr. 2H, DIMENSÕES ASME B18.2.2, ROSCA ASME B1.1 UN 2B, 8 FIOS POR POLEGADA - 1 1/8"x7" | 1 1/8"x7" | pç |  | 16 | 16 | 0 | 0 | 0 | Material não consta na LM-1880BB-T-02117_Rev_3, apenas no isométrico
CX-1880BB-01 | LM-1880BB-T-02117_Rev_3 |  | 1880BB-REJ-18"-L1BB-070 | 1880BB-T-70307_Rev_1 | 19 | PARAFUSOS | REJ - REJEITO | TUBULAÇÃO REVESTIDA | PARAFUSOS | PARAFUSO ESTOJO, SÉRIE PESADA, AL ASTMA A193 Gr. B7, DIMENSÕES ASME B18.2.1, ROSCA ASME B1.1 UN 2A (TOTAL), 8 FIOS POR POLEGADA, COM 2 PORCAS SEXTAVADAS, SÉRIE PESADA, AL ASTM A194 Gr. 2H, DIMENSÕES ASME B18.2.2, ROSCA ASME B1.1 UN 2B, 8 FIOS POR POLEGADA - 1 1/8"x178 | 1 1/8"x178 | pç | 32 | 0 | 0 | 0 | 0 | 0 | Material consta na LM LM-1880BB-T-02117_Rev_3, mas não consta na LM do Isométrico
CX-1880BB-01 | LM-1880BB-T-02117_Rev_3 |  | 1880BB-REJ-18"-L1BB-070 | 1880BB-T-70307_Rev_1 | 19 | 4.5.1.1.3 | REJ - REJEITO | TUBULAÇÃO SEM REVESTIMENTO | TUBOS | TUBO AC ASTM A-53 Gr.B, SS ou CC LONG. (TIPO S ou TIPO E), SCH STD, PC CONF. ASME B16.25, DIM. CONF. ASME B36.10 - 18" | 18" | m | 2 | 3.3 | 3.3 | 346.5 | 105 | 346.5
CX-1880BB-01 | Não consta na LM-1880BB-T-02117_Rev_3 |  | 1880BB-REJ-18"-L1BB-070 | 1880BB-T-70307_Rev_1 | 19 | 4.5.1.1.4 | REJ - REJEITO | TUBULAÇÃO SEM REVESTIMENTO | TUBOS | TUBO AC ASTM A-53 Gr.B, SS ou CC LONG. (TIPO S ou TIPO E), SCH STD, PC CONF. ASME B16.25, DIM. CONF. ASME B36.10 - 24" | 24" | m |  | 2.2 | 2.2 | 310.2 | 141 | 310.2 | Material não consta na LM-1880BB-T-02117_Rev_3, apenas no isométrico
CX-1880BB-01 | LM-1880BB-T-02117_Rev_3 |  | 1880BB-REJ-4"-L1BB-066 | 1880BB-T-70307_Rev_1 | 20 | JUNTAS | REJ - REJEITO | TUBULAÇÃO REVESTIDA | JUNTAS | JUNTA PLANA DE PAPELÃO HIDRÁULICO, FIBRA DE ARAMIDA, COM POLIURETANO NBR, ASME B16.21, ESPESSURA 1,6mm, FLANGE, FR, ASME B16.5 - 4" | 4" | pç | 6 | 6 | 6 | 0 | 0 | 0
CX-1880BB-01 | LM-1880BB-T-02117_Rev_3 |  | 1880BB-REJ-4"-L1BB-066 | 1880BB-T-70307_Rev_1 | 20 | PARAFUSOS | REJ - REJEITO | TUBULAÇÃO REVESTIDA | PARAFUSOS | PARAFUSO ESTOJO, SÉRIE PESADA, AL ASTMA A193 Gr. B7 , DIMENSÕES ASME B18.2.1, ROSCA ASME B1.1 UNC 2A (TOTAL), COM 2 PORCAS SEXTAVADAS, SÉRIE PESADA, AL ASTM A194 Gr. 2H , DIMENSÕES ASME B18.2.2, ROSCA ASME B1.1 UNC 2B - 5/8" X 89 | 5/8" X 89 | pç | 32 | 0 | 0 | 0 | 0 | 0 | Material consta na LM LM-1880BB-T-02117_Rev_3, mas não consta na LM do Isométrico
CX-1880BB-01 | Não consta na LM-1880BB-T-02117_Rev_3 |  | 1880BB-REJ-4"-L1BB-066 | 1880BB-T-70307_Rev_1 | 20 | PARAFUSOS | REJ - REJEITO | TUBULAÇÃO REVESTIDA | PARAFUSOS | PARAFUSO ESTOJO, SÉRIE PESADA, AL ASTMA A193 Gr. B7 , DIMENSÕES ASME B18.2.1, ROSCA ASME B1.1 UNC 2A (TOTAL), COM 2 PORCAS SEXTAVADAS, SÉRIE PESADA, AL ASTM A194 Gr. 2H , DIMENSÕES ASME B18.2.2, ROSCA ASME B1.1 UNC 2B - 5/8" X 95 | 5/8" X 95 | pç |  | 36 | 36 | 0 | 0 | 0 | Material não consta na LM-1880BB-T-02117_Rev_3, apenas no isométrico
CX-1880BB-02 | LM-1880BB-T-02117_Rev_3 |  | 1880BB-REJ-18"-L1BB-071 | 1880BB-T-70307_Rev_1 | 23 | 4.5.1.1.3 | REJ - REJEITO | TUBULAÇÃO SEM REVESTIMENTO | CONEXÕES | CURVA 90º, RL, AFO, ASTM A 234 Gr.WPB, STD, PC CONF. ASME B16.25, NORM. DIM. ASME B16.9 - 18" | 18" | pç | 2 | 1 | 1 | 119 | 119 | 119
CX-1880BB-02 | LM-1880BB-T-02117_Rev_3 |  | 1880BB-REJ-18"-L1BB-071 | 1880BB-T-70307_Rev_1 | 23 | 4.5.1.1.3 | REJ - REJEITO | TUBULAÇÃO SEM REVESTIMENTO | CONEXÕES | FLANGE PESCOÇO, AFO, ASTM A-105, CLASSE ASME 150, FP, SCH STD, ACABAMENTO DA FACE RANHURADO CONCENTRICO, ACABAMENTO 125 A 250 RMS, CONF. ASME B16.5 - 18" | 18" | pç | 2 | 0 | 0 | 0 | 145 | 0 | Material consta na LM LM-1880BB-T-02117_Rev_3, mas não consta na LM do Isométrico
CX-1880BB-02 | Não consta na LM-1880BB-T-02117_Rev_3 |  | 1880BB-REJ-18"-L1BB-071 | 1880BB-T-70307_Rev_1 | 23 | 4.5.1.1.3 | REJ - REJEITO | TUBULAÇÃO SEM REVESTIMENTO | CONEXÕES | FLANGE SOBREPOSTO, AFO, ASTM A-105, CLASSE ASME 150, FP, ACABAMENTO DA FACE RANHURADO CONCENTRICO, ACABAMENTO 125 A 250 RMS, PADRÃO ASME B16.5 - 18" | 18" | pç |  | 1 | 1 | 59 | 59 | 59 | Material não consta na LM-1880BB-T-02117_Rev_3, apenas no isométrico
CX-1880BB-02 | Não consta na LM-1880BB-T-02117_Rev_3 |  | 1880BB-REJ-18"-L1BB-071 | 1880BB-T-70307_Rev_1 | 23 | 4.5.1.1.4 | REJ - REJEITO | TUBULAÇÃO SEM REVESTIMENTO | CONEXÕES | FLANGE SOBREPOSTO, AFO, ASTM A-105, CLASSE ASME 150, FP, ACABAMENTO DA FACE RANHURADO CONCENTRICO, ACABAMENTO 125 A 250 RMS - 24" | 24" | pç |  | 1 | 1 | 99.8 | 99.8 | 99.8 | Material não consta na LM-1880BB-T-02117_Rev_3, apenas no isométrico
CX-1880BB-02 | LM-1880BB-T-02117_Rev_3 |  | 1880BB-REJ-18"-L1BB-071 | 1880BB-T-70307_Rev_1 | 23 | JUNTAS | REJ - REJEITO | TUBULAÇÃO REVESTIDA | JUNTAS | JUNTA PLANA, COM FIBRA ARAMIDA E BORRACHA NBR, ESP. 3,2mm, ASME B16.21, PARA FLANGE FR, CLASSE 150, ASME B16.5 - 18" | 18" | pç | 2 | 0 | 0 | 0 | 0 | 0 | Material consta na LM LM-1880BB-T-02117_Rev_3, mas não consta na LM do Isométrico
CX-1880BB-02 | Não consta na LM-1880BB-T-02117_Rev_3 |  | 1880BB-REJ-18"-L1BB-071 | 1880BB-T-70307_Rev_1 | 23 | JUNTAS | REJ - REJEITO | TUBULAÇÃO REVESTIDA | JUNTAS | JUNTA PLANA, COM FIBRA ARAMIDA E BORRACHA NBR, ESP. 3,2mm, ASME B16.21, PARA FLANGE FR, CLASSE 150, ASME B16.5 - 24" | 24" | pç |  | 1 | 1 | 0 | 0 | 0 | Material não consta na LM-1880BB-T-02117_Rev_3, apenas no isométrico
CX-1880BB-02 | Não consta na LM-1880BB-T-02117_Rev_3 |  | 1880BB-REJ-18"-L1BB-071 | 1880BB-T-70307_Rev_1 | 23 | PARAFUSOS | REJ - REJEITO | TUBULAÇÃO REVESTIDA | PARAFUSOS | PARAFUSO ESTOJO, SÉRIE PESADA, AL ASTMA A193 Gr. B7, DIMENSÕES ASME B18.2.1, ROSCA ASME B1.1 UN 2A (TOTAL), 8 FIOS POR POLEGADA, COM 2 PORCAS SEXTAVADAS, SÉRIE PESADA, AL ASTM A194 Gr. 2H, DIMENSÕES ASME B18.2.2, ROSCA ASME B1.1 UN 2B, 8 FIOS POR POLEGADA - 1 1/4"x8" | 1 1/4"x8" | pç |  | 20 | 20 | 0 | 0 | 0 | Material não consta na LM-1880BB-T-02117_Rev_3, apenas no isométrico
CX-1880BB-02 | LM-1880BB-T-02117_Rev_3 |  | 1880BB-REJ-18"-L1BB-071 | 1880BB-T-70307_Rev_1 | 23 | PARAFUSOS | REJ - REJEITO | TUBULAÇÃO REVESTIDA | PARAFUSOS | PARAFUSO ESTOJO, SÉRIE PESADA, AL ASTMA A193 Gr. B7, DIMENSÕES ASME B18.2.1, ROSCA ASME B1.1 UN 2A (TOTAL), 8 FIOS POR POLEGADA, COM 2 PORCAS SEXTAVADAS, SÉRIE PESADA, AL ASTM A194 Gr. 2H, DIMENSÕES ASME B18.2.2, ROSCA ASME B1.1 UN 2B, 8 FIOS POR POLEGADA - 1 1/8"x178 | 1 1/8"x178 | pç | 32 | 0 | 0 | 0 | 0 | 0 | Material consta na LM LM-1880BB-T-02117_Rev_3, mas não consta na LM do Isométrico
CX-1880BB-02 | LM-1880BB-T-02117_Rev_3 |  | 1880BB-REJ-18"-L1BB-071 | 1880BB-T-70307_Rev_1 | 23 | 4.5.1.1.3 | REJ - REJEITO | TUBULAÇÃO SEM REVESTIMENTO | TUBOS | TUBO AC ASTM A-53 Gr.B, SS ou CC LONG. (TIPO S ou TIPO E), SCH STD, PC CONF. ASME B16.25, DIM. CONF. ASME B36.10 - 18" | 18" | m | 1.8 | 3 | 3 | 315 | 105 | 315
CX-1880BB-02 | Não consta na LM-1880BB-T-02117_Rev_3 |  | 1880BB-REJ-18"-L1BB-071 | 1880BB-T-70307_Rev_1 | 23 | 4.5.1.1.4 | REJ - REJEITO | TUBULAÇÃO SEM REVESTIMENTO | TUBOS | TUBO AC ASTM A-53 Gr.B, SS ou CC LONG. (TIPO S ou TIPO E), SCH STD, PC CONF. ASME B16.25, DIM. CONF. ASME B36.10 - 24" | 24" | m |  | 1.7 | 1.7 | 239.7 | 141 | 239.7 | Material não consta na LM-1880BB-T-02117_Rev_3, apenas no isométrico
CX-1880BB-02 | Não consta na LM-1880BB-T-02117_Rev_3 |  | 1880BB-REJ-18"-L1BB-039 | 1880BB-T-70307_Rev_1 | 24 | 4.5.1.2.3 | REJ - REJEITO | TUBULAÇÃO REVESTIDA | CONEXÕES | FLANGE CEGO, AFO, ASTM A-105, CLASSE ASME 300, FR, ACABAMENTO DA FACE RANHURADO CONCENTRICO, ACABAMENTO 125 A 250 RMS, PADRÃO ASME B16.5, RI DE POLIURETANO DE 12,7 mm - 22" | 22" | pç |  | 1 | 1 | 270 | 270 | 270 | Isométrico 1880BB-T-70307_Rev_1_FL24 indica na legenda como sendo a linha 1880BB-REJ-18"-L1BB-036, porém o correto é linha 1880BB-REJ-18"-L1BB-039
CX-1880BB-03 | Não consta na LM-1880BB-T-02117_Rev_3 |  | 1880BB-REJ-18"-L1BB-035 | 1880BB-T-70307_Rev_1 | 29 | 4.5.1.2.3 | REJ - REJEITO | TUBULAÇÃO REVESTIDA | CONEXÕES | FLANGE CEGO, AFO, ASTM A-105, CLASSE ASME 300, FR, ACABAMENTO DA FACE RANHURADO CONCENTRICO, ACABAMENTO 125 A 250 RMS, PADRÃO ASME B16.5, RI DE POLIURETANO DE 12,7 mm - 22" | 22" | pç |  | 1 | 1 | 270 | 270 | 270
CX-1880BB-03 | LM-1880BB-T-02117_Rev_3 |  | 1880BB-REJ-18"-L1BB-035 | 1880BB-T-70307_Rev_1 | 29 | 3.2.1.1.1; 4.5.1.1.1 | REJ - REJEITO | TUBULAÇÃO REVESTIDA | CONEXÕES | FLANGE ROSCADO, AFO, ASTM A-105, CLASSE ASME 150, FR, ACABAMENTO DA FACE RANHURADO CONCENTRICO, ACABAMENTO 125 A 250 RMS, PADRÃO ASME B16.5 - 2" | 2" | pç | 2 | 2 | 2 | 4.6 | 2.3 | 4.6
CX-1880BB-03 | LM-1880BB-T-02117_Rev_3 |  | 1880BB-REJ-18"-L1BB-035 | 1880BB-T-70307_Rev_1 | 29 | JUNTAS | REJ - REJEITO | TUBULAÇÃO REVESTIDA | JUNTAS | JUNTA PLANA DE PAPELÃO HIDRÁULICO, FIBRA DE ARAMIDA, COM POLIURETANO NBR, ASME B16.21, ESPESSURA 1,6mm, FLANGE, FR, ASME B16.5 - 4" | 4" | pç | 1 | 0 | 0 | 0 | 0 | 0 | Material consta na LM LM-1880BB-T-02117_Rev_3, mas não consta na LM do Isométrico
CX-1880BB-03 | LM-1880BB-T-02117_Rev_3 |  | 1880BB-REJ-18"-L1BB-035 | 1880BB-T-70307_Rev_1 | 29 | JUNTAS | REJ - REJEITO | TUBULAÇÃO REVESTIDA | JUNTAS | JUNTA PLANA DE PAPELÃO HIDRÁULICO, FIBRA DE ARAMIDA, COM POLIURETANO NBR, ASME B16.21, ESPESSURA 3,2mm, FLANGE, FR, ASME B16.5 - 18" | 18" | pç | 5 | 0 | 0 | 0 | 0 | 0 | Material consta na LM LM-1880BB-T-02117_Rev_3, mas não consta na LM do Isométrico
CX-1880BB-03 | LM-1880BB-T-02117_Rev_3 |  | 1880BB-REJ-18"-L1BB-035 | 1880BB-T-70307_Rev_1 | 29 | JUNTAS | REJ - REJEITO | TUBULAÇÃO REVESTIDA | JUNTAS | JUNTA PLANA DE PAPELÃO HIDRÁULICO, FIBRA DE ARAMIDA, COM POLIURETANO NBR, ASME B16.21, ESPESSURA 3,2mm, FLANGE, FR, ASME B16.5 - 2" | 2" | pç | 2 | 1 | 1 | 0 | 0 | 0
CX-1880BB-03 | Não consta na LM-1880BB-T-02117_Rev_3 |  | 1880BB-REJ-18"-L1BB-035 | 1880BB-T-70307_Rev_1 | 29 | JUNTAS | REJ - REJEITO | TUBULAÇÃO REVESTIDA | JUNTAS | JUNTA PLANA DE PAPELÃO HIDRÁULICO, FIBRA DE ARAMIDA, COM POLIURETANO NBR, ASME B16.21, ESPESSURA 3,2mm, FLANGE, FR, ASME B16.5 - 22" | 22" | pç |  | 1 | 1 | 0 | 0 | 0
CX-1880BB-02 | Não consta na LM-1880BB-T-02117_Rev_3 |  | 1880BB-REJ-18"-L1BB-039 | 1880BB-T-70307_Rev_1 | 24 | JUNTAS | REJ - REJEITO | TUBULAÇÃO REVESTIDA | JUNTAS | JUNTA PLANA DE PAPELÃO HIDRÁULICO, FIBRA DE ARAMIDA, COM POLIURETANO NBR, ASME B16.21, ESPESSURA 3,2mm, FLANGE, FR, ASME B16.5 - 22" | 22" | pç |  | 1 | 1 | 0 | 0 | 0 | Material não consta na LM-1880BB-T-02117_Rev_3, apenas no isométrico Isométrico 1880BB-T-70307_Rev_1_FL24 indica na legenda como sendo a linha 1880BB-REJ-18"-L1BB-036, porém o correto é linha 1880BB-REJ-18"-L1BB-039
CX-1880BB-02 | Não consta na LM-1880BB-T-02117_Rev_3 |  | 1880BB-REJ-18"-L1BB-039 | 1880BB-T-70307_Rev_1 | 24 | PARAFUSOS | REJ - REJEITO | TUBULAÇÃO REVESTIDA | PARAFUSOS | PARAFUSO ESTOJO, SÉRIE PESADA, AL ASTMA A193 Gr. B7 , DIMENSÕES ASME B18.2.1, ROSCA ASME B1.1 UN 2A (TOTAL), 8 FIOS POR POLEGADA, COM 2 PORCAS SEXTAVADAS, SÉRIE PESADA, AL ASTM A194 Gr. 2H , DIMENSÕES ASME B18.2.2, ROSCA ASME B1.1 UN 2B, 8 FIOS POR POLEGADA - 1 1/4" X 202 | 1 1/4" X 202 | pç |  | 16 | 16 | 0 | 0 | 0 | Material não consta na LM-1880BB-T-02117_Rev_3, apenas no isométrico Isométrico 1880BB-T-70307_Rev_1_FL24 indica na legenda como sendo a linha 1880BB-REJ-18"-L1BB-036, porém o correto é linha 1880BB-REJ-18"-L1BB-039
CX-1880BB-03 | Não consta na LM-1880BB-T-02117_Rev_3 |  | 1880BB-REJ-18"-L1BB-035 | 1880BB-T-70307_Rev_1 | 29 | PARAFUSOS | REJ - REJEITO | TUBULAÇÃO REVESTIDA | PARAFUSOS | PARAFUSO ESTOJO, SÉRIE PESADA, AL ASTMA A193 Gr. B7 , DIMENSÕES ASME B18.2.1, ROSCA ASME B1.1 UN 2A (TOTAL), 8 FIOS POR POLEGADA, COM 2 PORCAS SEXTAVADAS, SÉRIE PESADA, AL ASTM A194 Gr. 2H , DIMENSÕES ASME B18.2.2, ROSCA ASME B1.1 UN 2B, 8 FIOS POR POLEGADA - 1 1/8" X 176 | 1 1/8" X 176 | pç |  | 16 | 16 | 0 | 0 | 0
CX-1880BB-02 | Não consta na LM-1880BB-T-02117_Rev_3 |  | 1880BB-REJ-18"-L1BB-039 | 1880BB-T-70307_Rev_1 | 24 | PARAFUSOS | REJ - REJEITO | TUBULAÇÃO REVESTIDA | PARAFUSOS | PARAFUSO ESTOJO, SÉRIE PESADA, AL ASTMA A193 Gr. B7 , DIMENSÕES ASME B18.2.1, ROSCA ASME B1.1 UN 2A (TOTAL), 8 FIOS POR POLEGADA, COM 2 PORCAS SEXTAVADAS, SÉRIE PESADA, AL ASTM A194 Gr. 2H , DIMENSÕES ASME B18.2.2, ROSCA ASME B1.1 UN 2B, 8 FIOS POR POLEGADA - 1 1/8" X 176 | 1 1/8" X 176 | pç |  | 48 | 48 | 0 | 0 | 0 | Material não consta na LM-1880BB-T-02117_Rev_3, apenas no isométrico Isométrico 1880BB-T-70307_Rev_1_FL24 indica na legenda como sendo a linha 1880BB-REJ-18"-L1BB-036, porém o correto é linha 1880BB-REJ-18"-L1BB-039
CX-1880BB-03 | LM-1880BB-T-02117_Rev_3 |  | 1880BB-REJ-18"-L1BB-035 | 1880BB-T-70307_Rev_1 | 29 | PARAFUSOS | REJ - REJEITO | TUBULAÇÃO REVESTIDA | PARAFUSOS | PARAFUSO ESTOJO, SÉRIE PESADA, AL ASTMA A193 Gr. B7 , DIMENSÕES ASME B18.2.1, ROSCA ASME B1.1 UN 2A (TOTAL), 8 FIOS POR POLEGADA, COM 2 PORCAS SEXTAVADAS, SÉRIE PESADA, AL ASTM A194 Gr. 2H , DIMENSÕES ASME B18.2.2, ROSCA ASME B1.1 UN 2B, 8 FIOS POR POLEGADA - 1 1/8" X 146 | 1 1/8" X 146 | pç | 32 | 48 | 48 | 0 | 0 | 0 | Material consta na LM LM-1880BB-T-02117_Rev_3, mas não consta na LM do Isométrico
CX-1880BB-03 | LM-1880BB-T-02117_Rev_3 |  | 1880BB-REJ-18"-L1BB-035 | 1880BB-T-70307_Rev_1 | 29 | PARAFUSOS | REJ - REJEITO | TUBULAÇÃO REVESTIDA | PARAFUSOS | PARAFUSO ESTOJO, SÉRIE PESADA, AL ASTMA A193 Gr. B7 , DIMENSÕES ASME B18.2.1, ROSCA ASME B1.1 UNC 2A (TOTAL), COM 2 PORCAS SEXTAVADAS, SÉRIE PESADA, AL ASTM A194 Gr. 2H , DIMENSÕES ASME B18.2.2, ROSCA ASME B1.1 UNC 2B - 5/8" X 83 | 5/8" X 83 | pç | 8 | 0 | 0 | 0 | 0 | 0 | Material consta na LM LM-1880BB-T-02117_Rev_3, mas não consta na LM do Isométrico
CX-1880BB-03 | LM-1880BB-T-02117_Rev_3 |  | 1880BB-REJ-18"-L1BB-035 | 1880BB-T-70307_Rev_1 | 29 | PARAFUSOS | REJ - REJEITO | TUBULAÇÃO REVESTIDA | PARAFUSOS | PARAFUSO ESTOJO, SÉRIE PESADA, AL ASTMA A193 Gr. B7 , DIMENSÕES ASME B18.2.1, ROSCA ASME B1.1 UNC 2A (TOTAL), COM 2 PORCAS SEXTAVADAS, SÉRIE PESADA, AL ASTM A194 Gr. 2H , DIMENSÕES ASME B18.2.2, ROSCA ASME B1.1 UNC 2B - 5/8" X 89 | 5/8" X 89 | pç | 8 | 0 | 0 | 0 | 0 | 0 | Material consta na LM LM-1880BB-T-02117_Rev_3, mas não consta na LM do Isométrico
CX-1880BB-02 | Não consta na LM-1880BB-T-02117_Rev_3 |  | 1880BB-REJ-18"-L1BB-039 | 1880BB-T-70307_Rev_1 | 24 | PARAFUSOS | REJ - REJEITO | TUBULAÇÃO REVESTIDA | PARAFUSOS | PARAFUSO ESTOJO, SÉRIE PESADA, AL ASTMA A193 Gr. B7 , DIMENSÕES ASME B18.2.1, ROSCA ASME B1.1 UNC 2A (TOTAL), COM 2 PORCAS SEXTAVADAS, SÉRIE PESADA, AL ASTM A194 Gr. 2H , DIMENSÕES ASME B18.2.2, ROSCA ASME B1.1 UNC 2B - 5/8" X 95 | 5/8" X 95 | pç |  | 8 | 8 | 0 | 0 | 0 | Material não consta na LM-1880BB-T-02117_Rev_3, apenas no isométrico Isométrico 1880BB-T-70307_Rev_1_FL24 indica na legenda como sendo a linha 1880BB-REJ-18"-L1BB-036, porém o correto é linha 1880BB-REJ-18"-L1BB-039
CX-1880BB-03 | Não consta na LM-1880BB-T-02117_Rev_3 |  | 1880BB-REJ-18"-L1BB-035 | 1880BB-T-70307_Rev_1 | 29 | PARAFUSOS | REJ - REJEITO | TUBULAÇÃO REVESTIDA | PARAFUSOS | PARAFUSO ESTOJO, SÉRIE PESADA, AL ASTMA A193 Gr. B7 , DIMENSÕES ASME B18.2.1, ROSCA ASME B1.1 UNC 2A (TOTAL), COM 2 PORCAS SEXTAVADAS, SÉRIE PESADA, AL ASTM A194 Gr. 2H , DIMENSÕES ASME B18.2.2, ROSCA ASME B1.1 UNC 2B - 5/8" X 95 | 5/8" X 95 | pç |  | 8 | 8 | 0 | 0 | 0
CX-1880BB-03 | LM-1880BB-T-02117_Rev_3 |  | 1880BB-REJ-18"-L1BB-035 | 1880BB-T-70307_Rev_1 | 29 | 3.2.1.1.1; 4.5.1.1.1 | REJ - REJEITO | TUBULAÇÃO REVESTIDA | TUBOS | TUBO AC ASTM A-53 Gr.B, SC (TIPO S), PR NPT CONF. ASME B1.20.1, SCH 80, DIM. CONF. ASME B36.10, GALVANIZADO POR IMERSÃO A QUENTE CONFORME ASTM A-153 - 2" | 2" | m | 0.9 | 0.9 | 0.9 | 6.723 | 7.47 | 6.723
CX-1880BB-03 | LM-1880BB-T-02117_Rev_3 |  | 1880BB-REJ-18"-L1BB-035 | 1880BB-T-70307_Rev_1 | 29 | VÁLVULAS | REJ - REJEITO | TUBULAÇÃO REVESTIDA | VÁLVULAS | VALV GUILHOTINA DE FACA PASSANTE, CORPO EM FERRO DÚCTIL ASTM A-536 Gr. 65-45-12 E ESTRUTURA EM AÇO CARBONO, FLANGEADA ASME B16.42 CLASSE 150 FP,FACA EM AÇO INOX TRATADO TERMICAMENTE 17-4 PH, RI E RETENTOR DE SEDE EM BORRACHA NATURAL, PRESSÃO DE PROJETO 14 kgf/cm², CLASSE DE VEDAÇÃO CONFORME ANSI FC-70 CLASSE VI, PARA POLPA ABRASIVA. - 18" | 18" | pç | 1 | 1 | 1 | 0 | 0 | 0
CX-1880BB-03 | LM-1880BB-T-02117_Rev_3 |  | 1880BB-REJ-18"-L1BB-035 | 1880BB-T-70307_Rev_1 | 29 | VÁLVULAS | REJ - REJEITO | TUBULAÇÃO REVESTIDA | VÁLVULAS | VES PASSAGEM PLENA, CORPO AFO ASTM A-105, CLASSE ASME B16.34 CLASSE 300, EXTREMIDADE FLANGEADA, CONF. API 6D, CORPO APARAFUSADO, ESFERA FLUTUANTE EM AÇO INOX TRATADO TERMICAMENTE 17-4 PH COM CARBONETO DE CROMO EM TODA ÁREA, COM ESPESSURA DE 0,015”, ESPESSURA MÍNIMA FINAL APÓS LAPIDAÇÃO DE 0,010”, SEDE EM AÇO TRATADO TERMICAMENTE 17-4 PH COM CCFSC¹ ESPESSURA MÍNIMA FINAL DE 0,010”, APÓS LAPIDAÇÃO , HASTE EM 17-4 PH, ACIONADO POR ALAVANCA, PARA TRABALHO COM POLPA ABRASIVA, VEDAÇÃO E TESTE CONF. ISO 5208 RATE A. - 2" | 2" | pç | 1 | 1 | 1 | 0 | 0 | 0
CX-1880BB-03 | LM-1880BB-T-02117_Rev_3 |  | 1880BB-REJ-18"-L1BB-060 | 1880BB-T-70307_Rev_1 | 27 | ACESSÓRIOS | REJ - REJEITO | TUBULAÇÃO REVESTIDA | ACESSÓRIOS | JUNTA DE EXPANSÃO DE BORRACHA CONFORME FD-1880BB-T-00005 - 18" | 18" | pç | 1 | 1 | 1 | 0 | 0 | 0
CX-1880BB-03 | LM-1880BB-T-02117_Rev_3 |  | 1880BB-REJ-18"-L1BB-060 | 1880BB-T-70307_Rev_1 | 27 | JUNTAS | REJ - REJEITO | TUBULAÇÃO REVESTIDA | JUNTAS | JUNTA PLANA DE PAPELÃO HIDRÁULICO, FIBRA DE ARAMIDA, COM POLIURETANO NBR, ASME B16.21, ESPESSURA 3,2mm, FLANGE, FR, ASME B16.5 - 18" | 18" | pç | 1 |  | 1 | 0 | 0 | 0
CX-1880BB-03 | LM-1880BB-T-02117_Rev_3 |  | 1880BB-REJ-18"-L1BB-060 | 1880BB-T-70307_Rev_1 | 27 | JUNTAS | REJ - REJEITO | TUBULAÇÃO REVESTIDA | JUNTAS | JUNTA PLANA, COM FIBRA ARAMIDA E BORRACHA NBR, ESP. 3,2mm, ASME B16.21, PARA FLANGE FR, CLASSE 150, ASME B16.5 - 18" | 18" | pç | 1 |  | 1 | 0 | 0 | 0
CX-1880BB-03 | LM-1880BB-T-02117_Rev_3 |  | 1880BB-REJ-18"-L1BB-060 | 1880BB-T-70307_Rev_1 | 27 | PARAFUSOS | REJ - REJEITO | TUBULAÇÃO REVESTIDA | PARAFUSOS | PARAFUSO ESTOJO, SÉRIE PESADA, AL ASTMA A193 Gr. B7 , DIMENSÕES ASME B18.2.1, ROSCA ASME B1.1 UN 2A (TOTAL), 8 FIOS POR POLEGADA, COM 2 PORCAS SEXTAVADAS, SÉRIE PESADA, AL ASTM A194 Gr. 2H , DIMENSÕES ASME B18.2.2, ROSCA ASME B1.1 UN 2B, 8 FIOS POR POLEGADA - 1 1/8" X 146 | 1 1/8" X 146 | pç | 128 |  | 128 | 0 | 0 | 0
CX-1880BB-03 | LM-1880BB-T-02117_Rev_3 |  | 1880BB-REJ-18"-L1BB-060 | 1880BB-T-70307_Rev_1 | 27 | VÁLVULAS | REJ - REJEITO | TUBULAÇÃO REVESTIDA | VÁLVULAS | VALV GUILHOTINA DE FACA PASSANTE, CORPO EM FERRO DÚCTIL ASTM A-536 Gr. 65-45-12 E ESTRUTURA EM AÇO CARBONO, FLANGEADA ASME B16.42 CLASSE 150 FP,FACA EM AÇO INOX TRATADO TERMICAMENTE 17-4 PH, RI E RETENTOR DE SEDE EM BORRACHA NATURAL, PRESSÃO DE PROJETO 14 kgf/cm², CLASSE DE VEDAÇÃO CONFORME ANSI FC-70 CLASSE VI, PARA POLPA ABRASIVA. - 18" | 18" | pç | 1 |  | 1 | 0 | 0 | 0
CX-1880BB-03 | LM-1880BB-T-02117_Rev_3 |  | 1880BB-REJ-18"-L1BB-072 | 1880BB-T-70307_Rev_1 | 28 | 4.5.1.1.3 | REJ - REJEITO | TUBULAÇÃO SEM REVESTIMENTO | CONEXÕES | CURVA 90º, RL, AFO, ASTM A 234 Gr.WPB, STD, PC CONF. ASME B16.25, NORM. DIM. ASME B16.9 - 18" | 18" | pç | 2 | 1 | 1 | 119 | 119 | 119
CX-1880BB-03 | LM-1880BB-T-02117_Rev_3 |  | 1880BB-REJ-18"-L1BB-072 | 1880BB-T-70307_Rev_1 | 28 | 4.5.1.1.3 | REJ - REJEITO | TUBULAÇÃO SEM REVESTIMENTO | CONEXÕES | FLANGE PESCOÇO, AFO, ASTM A-105, CLASSE ASME 150, FP, SCH STD, ACABAMENTO DA FACE RANHURADO CONCENTRICO, ACABAMENTO 125 A 250 RMS, CONF. ASME B16.5 - 18" | 18" | pç | 2 | 0 | 0 | 0 | 145 | 0 | Material consta na LM LM-1880BB-T-02117_Rev_3, mas não consta na LM do Isométrico
CX-1880BB-03 | Não consta na LM-1880BB-T-02117_Rev_3 |  | 1880BB-REJ-18"-L1BB-072 | 1880BB-T-70307_Rev_1 | 28 | 4.5.1.1.3 | REJ - REJEITO | TUBULAÇÃO SEM REVESTIMENTO | CONEXÕES | FLANGE SOBREPOSTO, AFO, ASTM A-105, CLASSE ASME 150, FP, ACABAMENTO DA FACE RANHURADO CONCENTRICO, ACABAMENTO 125 A 250 RMS, PADRÃO ASME B16.5 - 18" | 18" | pç |  | 1 | 1 | 59 | 59 | 59 | Material não consta na LM-1880BB-T-02117_Rev_3, apenas no isométrico
CX-1880BB-03 | Não consta na LM-1880BB-T-02117_Rev_3 |  | 1880BB-REJ-18"-L1BB-072 | 1880BB-T-70307_Rev_1 | 28 | 4.5.1.1.4 | REJ - REJEITO | TUBULAÇÃO SEM REVESTIMENTO | CONEXÕES | FLANGE SOBREPOSTO, AFO, ASTM A-105, CLASSE ASME 150, FP, ACABAMENTO DA FACE RANHURADO CONCENTRICO, ACABAMENTO 125 A 250 RMS - 24" | 24" | pç |  | 1 | 1 | 99.8 | 99.8 | 99.8 | Material não consta na LM-1880BB-T-02117_Rev_3, apenas no isométrico
CX-1880BB-03 | LM-1880BB-T-02117_Rev_3 |  | 1880BB-REJ-18"-L1BB-072 | 1880BB-T-70307_Rev_1 | 28 | JUNTAS | REJ - REJEITO | TUBULAÇÃO REVESTIDA | JUNTAS | JUNTA PLANA, COM FIBRA ARAMIDA E BORRACHA NBR, ESP. 3,2mm, ASME B16.21, PARA FLANGE FR, CLASSE 150, ASME B16.5 - 18" | 18" | pç | 2 | 0 | 0 | 0 | 0 | 0 | Material consta na LM LM-1880BB-T-02117_Rev_3, mas não consta na LM do Isométrico
CX-1880BB-03 | Não consta na LM-1880BB-T-02117_Rev_3 |  | 1880BB-REJ-18"-L1BB-072 | 1880BB-T-70307_Rev_1 | 28 | JUNTAS | REJ - REJEITO | TUBULAÇÃO REVESTIDA | JUNTAS | JUNTA PLANA, COM FIBRA ARAMIDA E BORRACHA NBR, ESP. 3,2mm, ASME B16.21, PARA FLANGE FR, CLASSE 150, ASME B16.5 - 24" | 24" | pç |  | 1 | 1 | 0 | 0 | 0 | Material não consta na LM-1880BB-T-02117_Rev_3, apenas no isométrico
CX-1880BB-03 | Não consta na LM-1880BB-T-02117_Rev_3 |  | 1880BB-REJ-18"-L1BB-072 | 1880BB-T-70307_Rev_1 | 28 | PARAFUSOS | REJ - REJEITO | TUBULAÇÃO REVESTIDA | PARAFUSOS | PARAFUSO ESTOJO, SÉRIE PESADA, AL ASTMA A193 Gr. B7, DIMENSÕES ASME B18.2.1, ROSCA ASME B1.1 UN 2A (TOTAL), 8 FIOS POR POLEGADA, COM 2 PORCAS SEXTAVADAS, SÉRIE PESADA, AL ASTM A194 Gr. 2H, DIMENSÕES ASME B18.2.2, ROSCA ASME B1.1 UN 2B, 8 FIOS POR POLEGADA - 1 1/4"x8" | 1 1/4"x8" | pç | 32 | 20 | 20 | 0 | 0 | 0 | Material não consta na LM-1880BB-T-02117_Rev_3, apenas no isométrico
CX-1880BB-03 | LM-1880BB-T-02117_Rev_3 |  | 1880BB-REJ-18"-L1BB-072 | 1880BB-T-70307_Rev_1 | 28 | PARAFUSOS | REJ - REJEITO | TUBULAÇÃO REVESTIDA | PARAFUSOS | PARAFUSO ESTOJO, SÉRIE PESADA, AL ASTMA A193 Gr. B7, DIMENSÕES ASME B18.2.1, ROSCA ASME B1.1 UN 2A (TOTAL), 8 FIOS POR POLEGADA, COM 2 PORCAS SEXTAVADAS, SÉRIE PESADA, AL ASTM A194 Gr. 2H, DIMENSÕES ASME B18.2.2, ROSCA ASME B1.1 UN 2B, 8 FIOS POR POLEGADA - 1 1/8"x178 | 1 1/8"x178 | pç | 32 | 0 | 0 | 0 | 0 | 0 | Material consta na LM LM-1880BB-T-02117_Rev_3, mas não consta na LM do Isométrico
CX-1880BB-03 | LM-1880BB-T-02117_Rev_3 |  | 1880BB-REJ-18"-L1BB-072 | 1880BB-T-70307_Rev_1 | 28 | 4.5.1.1.3 | REJ - REJEITO | TUBULAÇÃO SEM REVESTIMENTO | TUBOS | TUBO AC ASTM A-53 Gr.B, SS ou CC LONG. (TIPO S ou TIPO E), SCH STD, PC CONF. ASME B16.25, DIM. CONF. ASME B36.10 - 18" | 18" | m | 1.9 | 3 | 3 | 315 | 105 | 315
CX-1880BB-03 | Não consta na LM-1880BB-T-02117_Rev_3 |  | 1880BB-REJ-18"-L1BB-072 | 1880BB-T-70307_Rev_1 | 28 | 4.5.1.1.4 | REJ - REJEITO | TUBULAÇÃO SEM REVESTIMENTO | TUBOS | TUBO AC ASTM A-53 Gr.B, SS ou CC LONG. (TIPO S ou TIPO E), SCH STD, PC CONF. ASME B16.25, DIM. CONF. ASME B36.10 - 24" | 24" | m |  | 1.7 | 1.7 | 239.7 | 141 | 239.7 | Material não consta na LM-1880BB-T-02117_Rev_3, apenas no isométrico
CX-1880BB-01 | LM-1880BB-T-02117_Rev_3 |  | 1880BB-REJ-12"-L3BB-023 | 1880BB-T-70307_Rev_1 | 04, 05 e 06 | 4.5.1.2.2 | REJ - REJEITO | TUBULAÇÃO REVESTIDA | CONEXÕES | FLANGE CEGO, AFO, ASTM A-105, CLASSE ASME 150, FR, ACABAMENTO DA FACE RANHURADO CONCENTRICO, ACABAMENTO 125 A 250 RMS, PADRÃO ASME B16.5, RI DE POLIURETANO DE 9,53 mm - 12" | 12" | pç | 1 | 7 | 7 | 349.3 | 49.9 | 349.3
CX-1880BB-01 | LM-1880BB-T-02117_Rev_3 |  | 1880BB-REJ-12"-L3BB-023 | 1880BB-T-70307_Rev_1 | 04, 05 e 06 | 3.2.1.1.1; 4.5.1.1.1 | REJ - REJEITO | TUBULAÇÃO REVESTIDA | CONEXÕES | FLANGE ROSCADO, AFO, ASTM A-105, CLASSE ASME 300, FR, ACABAMENTO DA FACE RANHURADO CONCENTRICO, ACABAMENTO 125 A 250 RMS, PADRÃO ASME B16.5 - 2" | 2" | pç | 8 | 4 | 4 | 12.8 | 3.2 | 12.8
CX-1880BB-01 | LM-1880BB-T-02117_Rev_3 |  | 1880BB-REJ-12"-L3BB-023 | 1880BB-T-70307_Rev_1 | 04, 05 e 06 | 3.2.1.1.1; 4.5.1.1.1 | REJ - REJEITO | TUBULAÇÃO REVESTIDA | CONEXÕES | JOELHO 90º, FM ASTM A-197, ROSCA NPT CONF. ASME B1.20.1, CLASSE ASME 300, CONF. ASME B16.3, GALVANIZADO POR IMERSÃO A QUENTE CONFORME ASTM A-153 - 3/4" | 3/4" | pç | 2 | 0 | 0 | 0 | 0.333 | 0 | Material consta na LM LM-1880BB-T-02117_Rev_3, mas não consta na LM do Isométrico
CX-1880BB-01 | LM-1880BB-T-02117_Rev_3 |  | 1880BB-REJ-12"-L3BB-023 | 1880BB-T-70307_Rev_1 | 04, 05 e 06 | JUNTAS | REJ - REJEITO | TUBULAÇÃO REVESTIDA | JUNTAS | JUNTA ESPIRALADA, AISI 304, CLASSE 300, ENCHIMENTO GRAFITE FLEXÍVEL, ANEL EXTERNO EM AÇO CARBONO, ASME B16.20, ESPESSURA 4,4mm - 12" | 12" | pç | 12 | 10 | 10 | 0 | 0 | 0
CX-1880BB-01 | LM-1880BB-T-02117_Rev_3 |  | 1880BB-REJ-12"-L3BB-023 | 1880BB-T-70307_Rev_1 | 04, 05 e 06 | JUNTAS | REJ - REJEITO | TUBULAÇÃO REVESTIDA | JUNTAS | JUNTA ESPIRALADA, AISI 304, CLASSE 300, ENCHIMENTO GRAFITE FLEXÍVEL, ANEL EXTERNO EM AÇO CARBONO, ASME B16.20, ESPESSURA 4,4mm - 2" | 2" | pç | 8 | 4 | 4 | 0 | 0 | 0
CX-1880BB-01 | LM-1880BB-T-02117_Rev_3 |  | 1880BB-REJ-12"-L3BB-023 | 1880BB-T-70307_Rev_1 | 04, 05 e 06 | JUNTAS | REJ - REJEITO | TUBULAÇÃO REVESTIDA | JUNTAS | JUNTA ESPIRALADA, AISI 304, CLASSE 300, ENCHIMENTO GRAFITE FLEXÍVEL, ANEL EXTERNO EM AÇO CARBONO, ASME B16.20, ESPESSURA 4,4mm - 6" | 6" | pç | 4 | 4 | 4 | 0 | 0 | 0
CX-1880BB-01 | Não consta na LM-1880BB-T-02117_Rev_3 |  | 1880BB-REJ-12"-L3BB-023 | 1880BB-T-70307_Rev_1 | 04, 05 e 06 | PARAFUSOS | REJ - REJEITO | TUBULAÇÃO REVESTIDA | PARAFUSOS | PARAFUSO ESTOJO, SÉRIE PESADA, AL ASTMA A193 Gr. B7 , DIMENSÕES ASME B18.2.1, ROSCA ASME B1.1 UN 2A (TOTAL), 8 FIOS POR POLEGADA, COM 2 PORCAS SEXTAVADAS, SÉRIE PESADA, AL ASTM A194 Gr. 2H , DIMENSÕES ASME B18.2.2, ROSCA ASME B1.1 UN 2B, 8 FIOS POR POLEGADA - 1 1/8" X 219 | 1 1/8" X 219 | pç |  | 48 | 48 | 0 | 0 | 0 | Material não consta na LM-1880BB-T-02117_Rev_3, apenas no isométrico
CX-1880BB-01 | Não consta na LM-1880BB-T-02117_Rev_3 |  | 1880BB-REJ-12"-L3BB-023 | 1880BB-T-70307_Rev_1 | 04, 05 e 06 | PARAFUSOS | REJ - REJEITO | TUBULAÇÃO REVESTIDA | PARAFUSOS | PARAFUSO ESTOJO, SÉRIE PESADA, AL ASTMA A193 Gr. B7 , DIMENSÕES ASME B18.2.1, ROSCA ASME B1.1 UN 2A (TOTAL), 8 FIOS POR POLEGADA, COM 2 PORCAS SEXTAVADAS, SÉRIE PESADA, AL ASTM A194 Gr. 2H , DIMENSÕES ASME B18.2.2, ROSCA ASME B1.1 UN 2B, 8 FIOS POR POLEGADA - 1 1/8" X 200 | 1 1/8" X 200 | pç |  | 112 | 112 | 0 | 0 | 0 | Material não consta na LM-1880BB-T-02117_Rev_3, apenas no isométrico
CX-1880BB-01 | LM-1880BB-T-02117_Rev_3 |  | 1880BB-REJ-12"-L3BB-023 | 1880BB-T-70307_Rev_1 | 04, 05 e 06 | PARAFUSOS | REJ - REJEITO | TUBULAÇÃO REVESTIDA | PARAFUSOS | PARAFUSO ESTOJO, SÉRIE PESADA, AL ASTMA A193 Gr. B7 , DIMENSÕES ASME B18.2.1, ROSCA ASME B1.1 UN 2A (TOTAL), 8 FIOS POR POLEGADA, COM 2 PORCAS SEXTAVADAS, SÉRIE PESADA, AL ASTM A194 Gr. 2H , DIMENSÕES ASME B18.2.2, ROSCA ASME B1.1 UN 2B, 8 FIOS POR POLEGADA - 1 1/8" X 172 | 1 1/8" X 172 | pç | 224 | 0 | 0 | 0 | 0 | 0 | Material consta na LM LM-1880BB-T-02117_Rev_3, mas não consta na LM do Isométrico
CX-1880BB-01 | Não consta na LM-1880BB-T-02117_Rev_3 |  | 1880BB-REJ-12"-L3BB-023 | 1880BB-T-70307_Rev_1 | 04, 05 e 06 | PARAFUSOS | REJ - REJEITO | TUBULAÇÃO REVESTIDA | PARAFUSOS | PARAFUSO ESTOJO, SÉRIE PESADA, AL ASTMA A193 Gr. B7 , DIMENSÕES ASME B18.2.1, ROSCA ASME B1.1 UNC 2A (TOTAL), COM 2 PORCAS SEXTAVADAS, SÉRIE PESADA, AL ASTM A194 Gr. 2H , DIMENSÕES ASME B18.2.2, ROSCA ASME B1.1 UNC 2B - 5/8" X 101 | 5/8" X 101 | pç |  | 8 | 8 | 0 | 0 | 0 | Material não consta na LM-1880BB-T-02117_Rev_3, apenas no isométrico
CX-1880BB-01 | Não consta na LM-1880BB-T-02117_Rev_3 |  | 1880BB-REJ-12"-L3BB-023 | 1880BB-T-70307_Rev_1 | 04, 05 e 06 | PARAFUSOS | REJ - REJEITO | TUBULAÇÃO REVESTIDA | PARAFUSOS | PARAFUSO ESTOJO, SÉRIE PESADA, AL ASTMA A193 Gr. B7 , DIMENSÕES ASME B18.2.1, ROSCA ASME B1.1 UNC 2A (TOTAL), COM 2 PORCAS SEXTAVADAS, SÉRIE PESADA, AL ASTM A194 Gr. 2H , DIMENSÕES ASME B18.2.2, ROSCA ASME B1.1 UNC 2B - 5/8" X 104 | 5/8" X 104 | pç |  | 32 | 32 | 0 | 0 | 0 | Material não consta na LM-1880BB-T-02117_Rev_3, apenas no isométrico
CX-1880BB-01 | LM-1880BB-T-02117_Rev_3 |  | 1880BB-REJ-12"-L3BB-023 | 1880BB-T-70307_Rev_1 | 04, 05 e 06 | PARAFUSOS | REJ - REJEITO | TUBULAÇÃO REVESTIDA | PARAFUSOS | PARAFUSO ESTOJO, SÉRIE PESADA, AL ASTMA A193 Gr. B7 , DIMENSÕES ASME B18.2.1, ROSCA ASME B1.1 UNC 2A (TOTAL), COM 2 PORCAS SEXTAVADAS, SÉRIE PESADA, AL ASTM A194 Gr. 2H , DIMENSÕES ASME B18.2.2, ROSCA ASME B1.1 UNC 2B - 5/8" X 89 | 5/8" X 89 | pç | 64 | 0 | 0 | 0 | 0 | 0 | Material consta na LM LM-1880BB-T-02117_Rev_3, mas não consta na LM do Isométrico
CX-1880BB-01 | Não consta na LM-1880BB-T-02117_Rev_3 |  | 1880BB-REJ-12"-L3BB-023 | 1880BB-T-70307_Rev_1 | 04, 05 e 06 | PARAFUSOS | REJ - REJEITO | TUBULAÇÃO REVESTIDA | PARAFUSOS | PARAFUSO ESTOJO, SÉRIE PESADA, AL ASTMA A193 Gr. B7 , DIMENSÕES ASME B18.2.1, ROSCA ASME B1.1 UNC 2A (TOTAL), COM 2 PORCAS SEXTAVADAS, SÉRIE PESADA, AL ASTM A194 Gr. 2H , DIMENSÕES ASME B18.2.2, ROSCA ASME B1.1 UNC 2B - 3/4" X 142 | 3/4" X 142 | pç |  | 24 | 24 | 0 | 0 | 0 | Material não consta na LM-1880BB-T-02117_Rev_3, apenas no isométrico
CX-1880BB-01 | LM-1880BB-T-02117_Rev_3 |  | 1880BB-REJ-12"-L3BB-023 | 1880BB-T-70307_Rev_1 | 04, 05 e 06 | PARAFUSOS | REJ - REJEITO | TUBULAÇÃO REVESTIDA | PARAFUSOS | PARAFUSO ESTOJO, SÉRIE PESADA, AL ASTMA A193 Gr. B7 , DIMENSÕES ASME B18.2.1, ROSCA ASME B1.1 UNC 2A (TOTAL), COM 2 PORCAS SEXTAVADAS, SÉRIE PESADA, AL ASTM A194 Gr. 2H , DIMENSÕES ASME B18.2.2, ROSCA ASME B1.1 UNC 2B - 3/4" X 235 | 3/4" X 235 | pç | 36 | 12 | 12 | 0 | 0 | 0
CX-1880BB-01 | LM-1880BB-T-02117_Rev_3 |  | 1880BB-REJ-12"-L3BB-023 | 1880BB-T-70307_Rev_1 | 04, 05 e 06 | 3.2.1.1.1; 4.5.1.1.1 | REJ - REJEITO | TUBULAÇÃO REVESTIDA | CONEXÕES | TE DE REDUÇÃO, FM ASTM A-197, ROSCA NPT CONF. ASME B1.20.1, CLASSE ASME 300, CONF. ASME B16.3, GALVANIZADO POR IMERSÃO A QUENTE CONFORME ASTM A-153 - 2"x3/4" | 2"x3/4" | pç | 2 | 0 | 0 | 0 | 1.809 | 0 | Material consta na LM LM-1880BB-T-02117_Rev_3, mas não consta na LM do Isométrico
CX-1880BB-01 | LM-1880BB-T-02117_Rev_3 |  | 1880BB-REJ-12"-L3BB-023 | 1880BB-T-70307_Rev_1 | 04, 05 e 06 | 3.2.1.1.1; 4.5.1.1.1 | REJ - REJEITO | TUBULAÇÃO REVESTIDA | TUBOS | TUBO AC ASTM A-53 Gr.B, SC (TIPO S), PR NPT CONF. ASME B1.20.1, SCH 80, DIM. CONF. ASME B36.10, GALVANIZADO POR IMERSÃO A QUENTE CONFORME ASTM A-153 - 2" | 2" | m | 1 | 0.6 | 0.6 | 4.482 | 7.47 | 4.482
CX-1880BB-01 | LM-1880BB-T-02117_Rev_3 |  | 1880BB-REJ-12"-L3BB-023 | 1880BB-T-70307_Rev_1 | 04, 05 e 06 | 3.2.1.1.1; 4.5.1.1.1 | REJ - REJEITO | TUBULAÇÃO REVESTIDA | TUBOS | TUBO AC ASTM A-53 Gr.B, SC (TIPO S), PR NPT CONF. ASME B1.20.1, SCH 80, DIM. CONF. ASME B36.10, GALVANIZADO POR IMERSÃO A QUENTE CONFORME ASTM A-153 - 3/4" | 3/4" | m | 3 | 0 | 0 | 0 | 2.19 | 0 | Material consta na LM LM-1880BB-T-02117_Rev_3, mas não consta na LM do Isométrico
CX-1880BB-01 | LM-1880BB-T-02117_Rev_3 |  | 1880BB-REJ-12"-L3BB-023 | 1880BB-T-70307_Rev_1 | 04, 05 e 06 | VÁLVULAS | REJ - REJEITO | TUBULAÇÃO REVESTIDA | VÁLVULAS | VALV GUILHOTINA DE FACA PASSANTE, CORPO EM AÇO ASTM A-216 WCB E ESTRUTURA EM AÇO CARBONO, FLANGEADA ASME B16.34 CLASSE 300, CONF. MSS SP-135, FACA EM AÇO INOX TRATADO TERMICAMENTE 17-4 PH, RI E RETENTOR DE SEDE EM BORRACHA NATURAL, PRESSÃO DE PROJETO 52 kgf/cm² CLASSE DE VEDAÇÃO CONFORME ANSI FC-70 CLASSE VI, PARA POLPA ABRASIVA. - 12" | 12" | pç | 1 | 1 | 1 | 0 | 0 | 0
CX-1880BB-01 | LM-1880BB-T-02117_Rev_3 |  | 1880BB-REJ-12"-L3BB-023 | 1880BB-T-70307_Rev_1 | 04, 05 e 06 | VÁLVULAS | REJ - REJEITO | TUBULAÇÃO REVESTIDA | VÁLVULAS | VALV GUILHOTINA DE FACA PASSANTE, CORPO EM AÇO ASTM A-216 WCB E ESTRUTURA EM AÇO CARBONO, FLANGEADA ASME B16.34 CLASSE 300, CONF. MSS SP-135, FACA EM AÇO INOX TRATADO TERMICAMENTE 17-4 PH, RI E RETENTOR DE SEDE EM BORRACHA NATURAL, PRESSÃO DE PROJETO 52 kgf/cm² CLASSE DE VEDAÇÃO CONFORME ANSI FC-70 CLASSE VI, PARA POLPA ABRASIVA. - 6" | 6" | pç | 1 | 1 | 1 | 0 | 0 | 0
CX-1880BB-01 | Não consta na LM-1880BB-T-02117_Rev_3 |  | 1880BB-REJ-12"-L3BB-023 | 1880BB-T-70307_Rev_1 | 04, 05 e 06 | VÁLVULAS | REJ - REJEITO | TUBULAÇÃO REVESTIDA | VÁLVULAS | VÁLVULA ESFERA, PASSAGEM PLENA, CORPO AFO ASTM A-105, CLASSE 800, EXTREMIDADE ROSCADA NPT CONF. ASME B1.20.1, DIM. CONF. ISO17292, CORPO APARAFUSADO, ESFERA FLUTUANTE EM AISI 410, SEDE RESILIENTE EM PTFE, HASTE AISI 410, ACIONADO POR ALAVANCA - 2" | 2" | pç |  | 1 | 1 | 0 | 0 | 0 | Material não consta na LM-1880BB-T-02117_Rev_3, apenas no isométrico
CX-1880BB-01 | LM-1880BB-T-02117_Rev_3 |  | 1880BB-REJ-12"-L3BB-023 | 1880BB-T-70307_Rev_1 | 04, 05 e 06 | VÁLVULAS | REJ - REJEITO | TUBULAÇÃO REVESTIDA | VÁLVULAS | VÁLVULA ESFERA, PASSAGEM PLENA, CORPO AFO ASTM A-105, CLASSE 800, EXTREMIDADE ROSCADA NPT CONF. ASME B1.20.1, DIM. CONF. ISO17292, CORPO APARAFUSADO, ESFERA FLUTUANTE EM AISI 410, SEDE RESILIENTE EM PTFE, HASTE AISI 410, ACIONADO POR ALAVANCA - 3/4" | 3/4" | pç | 2 | 0 | 0 | 0 | 0 | 0 | Material consta na LM LM-1880BB-T-02117_Rev_3, mas não consta na LM do Isométrico
CX-1880BB-01 | LM-1880BB-T-02117_Rev_3 |  | 1880BB-REJ-12"-L3BB-023 | 1880BB-T-70307_Rev_1 | 04, 05 e 06 | VÁLVULAS | REJ - REJEITO | TUBULAÇÃO REVESTIDA | VÁLVULAS | VES PASSAGEM PLENA, CORPO AFO ASTM A-105, CLASSE ASME B16.34 CLASSE 300, EXTREMIDADE FLANGEADA, CONF. API 6D, CORPO APARAFUSADO, ESFERA FLUTUANTE EM AÇO INOX TRATADO TERMICAMENTE 17-4 PH COM CARBONETO DE CROMO EM TODA ÁREA, COM ESPESSURA DE 0,015”, ESPESSURA MÍNIMA FINAL APÓS LAPIDAÇÃO DE 0,010”, SEDE EM AÇO TRATADO TERMICAMENTE 17-4 PH COM CCFSC¹ ESPESSURA MÍNIMA FINAL DE 0,010”, APÓS LAPIDAÇÃO , HASTE EM 17-4 PH, ACIONADO POR ALAVANCA, PARA TRABALHO COM POLPA ABRASIVA, VEDAÇÃO E TESTE CONF. ISO 5208 RATE A. - 2" | 2" | pç | 3 | 3 | 3 | 0 | 0 | 0
CX-1880BB-01 | LM-1880BB-T-02117_Rev_3 |  | 1880BB-REJ-12"-L3BB-024 | 1880BB-T-70307_Rev_1 | 07, 08 e 09 | 4.5.1.2.2 | REJ - REJEITO | TUBULAÇÃO REVESTIDA | CONEXÕES | FLANGE CEGO, AFO, ASTM A-105, CLASSE ASME 150, FR, ACABAMENTO DA FACE RANHURADO CONCENTRICO, ACABAMENTO 125 A 250 RMS, PADRÃO ASME B16.5, RI DE POLIURETANO DE 9,53 mm - 12" | 12" | pç | 1 | 1 | 1 | 49.9 | 49.9 | 49.9
CX-1880BB-01 | LM-1880BB-T-02117_Rev_3 |  | 1880BB-REJ-12"-L3BB-024 | 1880BB-T-70307_Rev_1 | 07, 08 e 09 | 3.2.1.1.1; 4.5.1.1.1 | REJ - REJEITO | TUBULAÇÃO REVESTIDA | CONEXÕES | FLANGE ROSCADO, AFO, ASTM A-105, CLASSE ASME 300, FR, ACABAMENTO DA FACE RANHURADO CONCENTRICO, ACABAMENTO 125 A 250 RMS, PADRÃO ASME B16.5 - 2" | 2" | pç | 8 | 4 | 4 | 12.8 | 3.2 | 12.8
CX-1880BB-01 | LM-1880BB-T-02117_Rev_3 |  | 1880BB-REJ-12"-L3BB-024 | 1880BB-T-70307_Rev_1 | 07, 08 e 09 | 3.2.1.1.1; 4.5.1.1.1 | REJ - REJEITO | TUBULAÇÃO REVESTIDA | CONEXÕES | JOELHO 90º, FM ASTM A-197, ROSCA NPT CONF. ASME B1.20.1, CLASSE ASME 300, CONF. ASME B16.3, GALVANIZADO POR IMERSÃO A QUENTE CONFORME ASTM A-153 - 3/4" | 3/4" | pç | 2 | 0 | 0 | 0 | 0.333 | 0 | Material consta na LM LM-1880BB-T-02117_Rev_3, mas não consta na LM do Isométrico
CX-1880BB-01 | LM-1880BB-T-02117_Rev_3 |  | 1880BB-REJ-12"-L3BB-024 | 1880BB-T-70307_Rev_1 | 07, 08 e 09 | JUNTAS | REJ - REJEITO | TUBULAÇÃO REVESTIDA | JUNTAS | JUNTA ESPIRALADA, AISI 304, CLASSE 300, ENCHIMENTO GRAFITE FLEXÍVEL, ANEL EXTERNO EM AÇO CARBONO, ASME B16.20, ESPESSURA 4,4mm - 12" | 12" | pç | 12 | 12 | 12 | 0 | 0 | 0
CX-1880BB-01 | LM-1880BB-T-02117_Rev_3 |  | 1880BB-REJ-12"-L3BB-024 | 1880BB-T-70307_Rev_1 | 07, 08 e 09 | JUNTAS | REJ - REJEITO | TUBULAÇÃO REVESTIDA | JUNTAS | JUNTA ESPIRALADA, AISI 304, CLASSE 300, ENCHIMENTO GRAFITE FLEXÍVEL, ANEL EXTERNO EM AÇO CARBONO, ASME B16.20, ESPESSURA 4,4mm - 2" | 2" | pç | 8 | 4 | 4 | 0 | 0 | 0
CX-1880BB-01 | LM-1880BB-T-02117_Rev_3 |  | 1880BB-REJ-12"-L3BB-024 | 1880BB-T-70307_Rev_1 | 07, 08 e 09 | JUNTAS | REJ - REJEITO | TUBULAÇÃO REVESTIDA | JUNTAS | JUNTA ESPIRALADA, AISI 304, CLASSE 300, ENCHIMENTO GRAFITE FLEXÍVEL, ANEL EXTERNO EM AÇO CARBONO, ASME B16.20, ESPESSURA 4,4mm - 6" | 6" | pç | 4 | 2 | 2 | 0 | 0 | 0
CX-1880BB-01 | Não consta na LM-1880BB-T-02117_Rev_3 |  | 1880BB-REJ-12"-L3BB-024 | 1880BB-T-70307_Rev_1 | 07, 08 e 09 | 3.2.1.1.1; 4.5.1.1.1 | REJ - REJEITO | TUBULAÇÃO REVESTIDA | CONEXÕES | LUVA ROSCADO, FM ASTM A-197, ROSCA NPT CONF. ASME B1.20.1 , CLASSE ASME 300, CONF. ASME B16.3 - 2" | 2" | pç |  | 1 | 1 | 1.422 | 1.422 | 1.422 | Material não consta na LM-1880BB-T-02117_Rev_3, apenas no isométrico
CX-1880BB-01 | Não consta na LM-1880BB-T-02117_Rev_3 |  | 1880BB-REJ-12"-L3BB-024 | 1880BB-T-70307_Rev_1 | 07, 08 e 09 | PARAFUSOS | REJ - REJEITO | TUBULAÇÃO REVESTIDA | PARAFUSOS | PARAFUSO ESTOJO, SÉRIE PESADA, AL ASTMA A193 Gr. B7 , DIMENSÕES ASME B18.2.1, ROSCA ASME B1.1 UN 2A (TOTAL), 8 FIOS POR POLEGADA, COM 2 PORCAS SEXTAVADAS, SÉRIE PESADA, AL ASTM A194 Gr. 2H , DIMENSÕES ASME B18.2.2, ROSCA ASME B1.1 UN 2B, 8 FIOS POR POLEGADA - 1 1/8" X 200 | 1 1/8" X 200 | pç |  | 160 | 160 | 0 | 0 | 0 | Material não consta na LM-1880BB-T-02117_Rev_3, apenas no isométrico
CX-1880BB-01 | LM-1880BB-T-02117_Rev_3 |  | 1880BB-REJ-12"-L3BB-024 | 1880BB-T-70307_Rev_1 | 07, 08 e 09 | PARAFUSOS | REJ - REJEITO | TUBULAÇÃO REVESTIDA | PARAFUSOS | PARAFUSO ESTOJO, SÉRIE PESADA, AL ASTMA A193 Gr. B7 , DIMENSÕES ASME B18.2.1, ROSCA ASME B1.1 UN 2A (TOTAL), 8 FIOS POR POLEGADA, COM 2 PORCAS SEXTAVADAS, SÉRIE PESADA, AL ASTM A194 Gr. 2H , DIMENSÕES ASME B18.2.2, ROSCA ASME B1.1 UN 2B, 8 FIOS POR POLEGADA - 1 1/8" X 172 | 1 1/8" X 172 | pç | 160 | 0 | 0 | 0 | 0 | 0 | Material consta na LM LM-1880BB-T-02117_Rev_3, mas não consta na LM do Isométrico
CX-1880BB-01 | Não consta na LM-1880BB-T-02117_Rev_3 |  | 1880BB-REJ-12"-L3BB-024 | 1880BB-T-70307_Rev_1 | 07, 08 e 09 | PARAFUSOS | REJ - REJEITO | TUBULAÇÃO REVESTIDA | PARAFUSOS | PARAFUSO ESTOJO, SÉRIE PESADA, AL ASTMA A193 Gr. B7 , DIMENSÕES ASME B18.2.1, ROSCA ASME B1.1 UNC 2A (TOTAL), COM 2 PORCAS SEXTAVADAS, SÉRIE PESADA, AL ASTM A194 Gr. 2H , DIMENSÕES ASME B18.2.2, ROSCA ASME B1.1 UNC 2B - 5/8" X 101 | 5/8" X 101 | pç |  | 40 | 40 | 0 | 0 | 0 | Material não consta na LM-1880BB-T-02117_Rev_3, apenas no isométrico
CX-1880BB-01 | LM-1880BB-T-02117_Rev_3 |  | 1880BB-REJ-12"-L3BB-024 | 1880BB-T-70307_Rev_1 | 07, 08 e 09 | PARAFUSOS | REJ - REJEITO | TUBULAÇÃO REVESTIDA | PARAFUSOS | PARAFUSO ESTOJO, SÉRIE PESADA, AL ASTMA A193 Gr. B7 , DIMENSÕES ASME B18.2.1, ROSCA ASME B1.1 UNC 2A (TOTAL), COM 2 PORCAS SEXTAVADAS, SÉRIE PESADA, AL ASTM A194 Gr. 2H , DIMENSÕES ASME B18.2.2, ROSCA ASME B1.1 UNC 2B - 5/8" X 89 | 5/8" X 89 | pç | 48 | 0 | 0 | 0 | 0 | 0 | Material consta na LM LM-1880BB-T-02117_Rev_3, mas não consta na LM do Isométrico
CX-1880BB-01 | Não consta na LM-1880BB-T-02117_Rev_3 |  | 1880BB-REJ-12"-L3BB-024 | 1880BB-T-70307_Rev_1 | 07, 08 e 09 | PARAFUSOS | REJ - REJEITO | TUBULAÇÃO REVESTIDA | PARAFUSOS | PARAFUSO ESTOJO, SÉRIE PESADA, AL ASTMA A193 Gr. B7 , DIMENSÕES ASME B18.2.1, ROSCA ASME B1.1 UNC 2A (TOTAL), COM 2 PORCAS SEXTAVADAS, SÉRIE PESADA, AL ASTM A194 Gr. 2H , DIMENSÕES ASME B18.2.2, ROSCA ASME B1.1 UNC 2B - 3/4" X 142 | 3/4" X 142 | pç |  | 24 | 24 | 0 | 0 | 0 | Material não consta na LM-1880BB-T-02117_Rev_3, apenas no isométrico
CX-1880BB-01 | LM-1880BB-T-02117_Rev_3 |  | 1880BB-REJ-12"-L3BB-024 | 1880BB-T-70307_Rev_1 | 07, 08 e 09 | PARAFUSOS | REJ - REJEITO | TUBULAÇÃO REVESTIDA | PARAFUSOS | PARAFUSO ESTOJO, SÉRIE PESADA, AL ASTMA A193 Gr. B7 , DIMENSÕES ASME B18.2.1, ROSCA ASME B1.1 UNC 2A (TOTAL), COM 2 PORCAS SEXTAVADAS, SÉRIE PESADA, AL ASTM A194 Gr. 2H , DIMENSÕES ASME B18.2.2, ROSCA ASME B1.1 UNC 2B - 3/4" X 235 | 3/4" X 235 | pç | 36 | 12 | 12 | 0 | 0 | 0
CX-1880BB-01 | LM-1880BB-T-02117_Rev_3 |  | 1880BB-REJ-12"-L3BB-024 | 1880BB-T-70307_Rev_1 | 07, 08 e 09 | 3.2.1.1.1; 4.5.1.1.1 | REJ - REJEITO | TUBULAÇÃO REVESTIDA | CONEXÕES | TE DE REDUÇÃO, FM ASTM A-197, ROSCA NPT CONF. ASME B1.20.1, CLASSE ASME 300, CONF. ASME B16.3, GALVANIZADO POR IMERSÃO A QUENTE CONFORME ASTM A-153 - 2"x3/4" | 2"x3/4" | pç | 2 | 0 | 0 | 0 | 1.809 | 0 | Material consta na LM LM-1880BB-T-02117_Rev_3, mas não consta na LM do Isométrico
CX-1880BB-01 | LM-1880BB-T-02117_Rev_3 |  | 1880BB-REJ-12"-L3BB-024 | 1880BB-T-70307_Rev_1 | 07, 08 e 09 | 3.2.1.1.1; 4.5.1.1.1 | REJ - REJEITO | TUBULAÇÃO REVESTIDA | TUBOS | TUBO AC ASTM A-53 Gr.B, SC (TIPO S), PR NPT CONF. ASME B1.20.1, SCH 80, DIM. CONF. ASME B36.10, GALVANIZADO POR IMERSÃO A QUENTE CONFORME ASTM A-153 - 2" | 2" | m | 0.6 | 0.6 | 0.6 | 4.482 | 7.47 | 4.482
CX-1880BB-01 | LM-1880BB-T-02117_Rev_3 |  | 1880BB-REJ-12"-L3BB-024 | 1880BB-T-70307_Rev_1 | 07, 08 e 09 | 3.2.1.1.1; 4.5.1.1.1 | REJ - REJEITO | TUBULAÇÃO REVESTIDA | TUBOS | TUBO AC ASTM A-53 Gr.B, SC (TIPO S), PR NPT CONF. ASME B1.20.1, SCH 80, DIM. CONF. ASME B36.10, GALVANIZADO POR IMERSÃO A QUENTE CONFORME ASTM A-153 - 3/4" | 3/4" | m | 3 | 0 | 0 | 0 | 2.19 | 0 | Material consta na LM LM-1880BB-T-02117_Rev_3, mas não consta na LM do Isométrico
CX-1880BB-01 | LM-1880BB-T-02117_Rev_3 |  | 1880BB-REJ-12"-L3BB-024 | 1880BB-T-70307_Rev_1 | 07, 08 e 09 | VÁLVULAS | REJ - REJEITO | TUBULAÇÃO REVESTIDA | VÁLVULAS | VALV GUILHOTINA DE FACA PASSANTE, CORPO EM AÇO ASTM A-216 WCB E ESTRUTURA EM AÇO CARBONO, FLANGEADA ASME B16.34 CLASSE 300, CONF. MSS SP-135, FACA EM AÇO INOX TRATADO TERMICAMENTE 17-4 PH, RI E RETENTOR DE SEDE EM BORRACHA NATURAL, PRESSÃO DE PROJETO 52 kgf/cm² CLASSE DE VEDAÇÃO CONFORME ANSI FC-70 CLASSE VI, PARA POLPA ABRASIVA. - 12" | 12" | pç | 1 | 1 | 1 | 0 | 0 | 0
CX-1880BB-01 | LM-1880BB-T-02117_Rev_3 |  | 1880BB-REJ-12"-L3BB-024 | 1880BB-T-70307_Rev_1 | 07, 08 e 09 | VÁLVULAS | REJ - REJEITO | TUBULAÇÃO REVESTIDA | VÁLVULAS | VALV GUILHOTINA DE FACA PASSANTE, CORPO EM AÇO ASTM A-216 WCB E ESTRUTURA EM AÇO CARBONO, FLANGEADA ASME B16.34 CLASSE 300, CONF. MSS SP-135, FACA EM AÇO INOX TRATADO TERMICAMENTE 17-4 PH, RI E RETENTOR DE SEDE EM BORRACHA NATURAL, PRESSÃO DE PROJETO 52 kgf/cm² CLASSE DE VEDAÇÃO CONFORME ANSI FC-70 CLASSE VI, PARA POLPA ABRASIVA. - 6" | 6" | pç | 1 | 1 | 1 | 0 | 0 | 0
CX-1880BB-01 | Não consta na LM-1880BB-T-02117_Rev_3 |  | 1880BB-REJ-12"-L3BB-024 | 1880BB-T-70307_Rev_1 | 07, 08 e 09 | VÁLVULAS | REJ - REJEITO | TUBULAÇÃO REVESTIDA | VÁLVULAS | VÁLVULA ESFERA, PASSAGEM PLENA, CORPO AFO ASTM A-105, CLASSE 300, EXTREMIDADE ROSCADA NPT CONF. ASME B1.20.1, DIM. CONF. ISO17292, CORPO APARAFUSADO, ESFERA FLUTUANTE EM AISI 410, SEDE RESILIENTE EM PTFE, HASTE AISI 410, ACIONADO POR ALAVANCA - 2" | 2" | pç |  | 1 | 1 | 0 | 0 | 0 | Material não consta na LM-1880BB-T-02117_Rev_3, apenas no isométrico
CX-1880BB-01 | LM-1880BB-T-02117_Rev_3 |  | 1880BB-REJ-12"-L3BB-024 | 1880BB-T-70307_Rev_1 | 07, 08 e 09 | VÁLVULAS | REJ - REJEITO | TUBULAÇÃO REVESTIDA | VÁLVULAS | VÁLVULA ESFERA, PASSAGEM PLENA, CORPO AFO ASTM A-105, CLASSE 800, EXTREMIDADE ROSCADA NPT CONF. ASME B1.20.1, DIM. CONF. ISO17292, CORPO APARAFUSADO, ESFERA FLUTUANTE EM AISI 410, SEDE RESILIENTE EM PTFE, HASTE AISI 410, ACIONADO POR ALAVANCA - 3/4" | 3/4" | pç | 2 | 0 | 0 | 0 | 0 | 0 | Material consta na LM LM-1880BB-T-02117_Rev_3, mas não consta na LM do Isométrico
CX-1880BB-01 | LM-1880BB-T-02117_Rev_3 |  | 1880BB-REJ-12"-L3BB-024 | 1880BB-T-70307_Rev_1 | 07, 08 e 09 | VÁLVULAS | REJ - REJEITO | TUBULAÇÃO REVESTIDA | VÁLVULAS | VES PASSAGEM PLENA, CORPO AFO ASTM A-105, CLASSE ASME B16.34 CLASSE 300, EXTREMIDADE FLANGEADA, CONF. API 6D, CORPO APARAFUSADO, ESFERA FLUTUANTE EM AÇO INOX TRATADO TERMICAMENTE 17-4 PH COM CARBONETO DE CROMO EM TODA ÁREA, COM ESPESSURA DE 0,015”, ESPESSURA MÍNIMA FINAL APÓS LAPIDAÇÃO DE 0,010”, SEDE EM AÇO TRATADO TERMICAMENTE 17-4 PH COM CCFSC¹ ESPESSURA MÍNIMA FINAL DE 0,010”, APÓS LAPIDAÇÃO , HASTE EM 17-4 PH, ACIONADO POR ALAVANCA, PARA TRABALHO COM POLPA ABRASIVA, VEDAÇÃO E TESTE CONF. ISO 5208 RATE A. - 2" | 2" | pç | 3 | 3 | 3 | 0 | 0 | 0
CX-1880BB-02 | LM-1880BB-T-02117_Rev_3 |  | 1880BB-REJ-18"-L1BB-034 | 1880BB-T-70307_Rev_1 | 21 | ACESSÓRIOS | REJ - REJEITO | TUBULAÇÃO REVESTIDA | ACESSÓRIOS | JUNTA DE EXPANSÃO DE BORRACHA CONFORME FD-1880BB-T-00005 - 18" | 18" | pç | 1 | 1 | 1 | 0 | 0 | 0
CX-1880BB-02 | LM-1880BB-T-02117_Rev_3 |  | 1880BB-REJ-18"-L1BB-034 | 1880BB-T-70307_Rev_1 | 21 | JUNTAS | REJ - REJEITO | TUBULAÇÃO REVESTIDA | JUNTAS | JUNTA PLANA DE PAPELÃO HIDRÁULICO, FIBRA DE ARAMIDA, COM POLIURETANO NBR, ASME B16.21, ESPESSURA 3,2mm, FLANGE, FR, ASME B16.5 - 18" | 18" | pç | 8 | 2 | 2 | 0 | 0 | 0
CX-1880BB-01 | LM-1880BB-T-02117_Rev_3 |  | 1880BB-REJ-18"-L1BB-034 | 1880BB-T-70307_Rev_1 | 14 | JUNTAS | REJ - REJEITO | TUBULAÇÃO REVESTIDA | JUNTAS | JUNTA PLANA DE PAPELÃO HIDRÁULICO, FIBRA DE ARAMIDA, COM POLIURETANO NBR, ASME B16.21, ESPESSURA 3,2mm, FLANGE, FR, ASME B16.5 - 18" | 18" | pç | 8 | 3 | 3 | 0 | 0 | 0
CX-1880BB-02 | Não consta na LM-1880BB-T-02117_Rev_3 |  | 1880BB-REJ-18"-L1BB-034 | 1880BB-T-70307_Rev_1 | 21 | PARAFUSOS | REJ - REJEITO | TUBULAÇÃO REVESTIDA | PARAFUSOS | PARAFUSO ESTOJO, SÉRIE PESADA, AL ASTMA A193 Gr. B7 , DIMENSÕES ASME B18.2.1, ROSCA ASME B1.1 UN 2A (TOTAL), 8 FIOS POR POLEGADA, COM 2 PORCAS SEXTAVADAS, SÉRIE PESADA, AL ASTM A194 Gr. 2H , DIMENSÕES ASME B18.2.2, ROSCA ASME B1.1 UN 2B, 8 FIOS POR POLEGADA - 1 1/8" X 175 | 1 1/8" X 175 | pç |  | 48 | 48 | 0 | 0 | 0 | Material não consta na LM-1880BB-T-02117_Rev_3, apenas no isométrico
CX-1880BB-01 | Não consta na LM-1880BB-T-02117_Rev_3 |  | 1880BB-REJ-18"-L1BB-034 | 1880BB-T-70307_Rev_1 | 14 | PARAFUSOS | REJ - REJEITO | TUBULAÇÃO REVESTIDA | PARAFUSOS | PARAFUSO ESTOJO, SÉRIE PESADA, AL ASTMA A193 Gr. B7 , DIMENSÕES ASME B18.2.1, ROSCA ASME B1.1 UN 2A (TOTAL), 8 FIOS POR POLEGADA, COM 2 PORCAS SEXTAVADAS, SÉRIE PESADA, AL ASTM A194 Gr. 2H , DIMENSÕES ASME B18.2.2, ROSCA ASME B1.1 UN 2B, 8 FIOS POR POLEGADA - 1 1/8" X 176 | 1 1/8" X 176 | pç |  | 80 | 80 | 0 | 0 | 0 | Material não consta na LM-1880BB-T-02117_Rev_3, apenas no isométrico
CX-1880BB-02 | Não consta na LM-1880BB-T-02117_Rev_3 |  | 1880BB-REJ-18"-L1BB-034 | 1880BB-T-70307_Rev_1 | 21 | PARAFUSOS | REJ - REJEITO | TUBULAÇÃO REVESTIDA | PARAFUSOS | PARAFUSO ESTOJO, SÉRIE PESADA, AL ASTMA A193 Gr. B7 , DIMENSÕES ASME B18.2.1, ROSCA ASME B1.1 UN 2A (TOTAL), 8 FIOS POR POLEGADA, COM 2 PORCAS SEXTAVADAS, SÉRIE PESADA, AL ASTM A194 Gr. 2H , DIMENSÕES ASME B18.2.2, ROSCA ASME B1.1 UN 2B, 8 FIOS POR POLEGADA - 1 1/8" X 204 | 1 1/8" X 204 | pç |  | 16 | 16 | 0 | 0 | 0 | Material não consta na LM-1880BB-T-02117_Rev_3, apenas no isométrico
CX-1880BB-01 | Não consta na LM-1880BB-T-02117_Rev_3 |  | 1880BB-REJ-18"-L1BB-034 | 1880BB-T-70307_Rev_1 | 14 | PARAFUSOS | REJ - REJEITO | TUBULAÇÃO REVESTIDA | PARAFUSOS | PARAFUSO ESTOJO, SÉRIE PESADA, AL ASTMA A193 Gr. B7 , DIMENSÕES ASME B18.2.1, ROSCA ASME B1.1 UN 2A (TOTAL), 8 FIOS POR POLEGADA, COM 2 PORCAS SEXTAVADAS, SÉRIE PESADA, AL ASTM A194 Gr. 2H , DIMENSÕES ASME B18.2.2, ROSCA ASME B1.1 UN 2B, 8 FIOS POR POLEGADA - 1 1/8" X 204 | 1 1/8" X 204 | pç |  | 16 | 16 | 0 | 0 | 0 | Material não consta na LM-1880BB-T-02117_Rev_3, apenas no isométrico
CX-1880BB-02 | Não consta na LM-1880BB-T-02117_Rev_3 |  | 1880BB-REJ-18"-L1BB-034 | 1880BB-T-70307_Rev_1 | 21 | PARAFUSOS | REJ - REJEITO | TUBULAÇÃO REVESTIDA | PARAFUSOS | PARAFUSO ESTOJO, SÉRIE PESADA, AL ASTMA A193 Gr. B7 , DIMENSÕES ASME B18.2.1, ROSCA ASME B1.1 UN 2A (TOTAL), 8 FIOS POR POLEGADA, COM 2 PORCAS SEXTAVADAS, SÉRIE PESADA, AL ASTM A194 Gr. 2H , DIMENSÕES ASME B18.2.2, ROSCA ASME B1.1 UN 2B, 8 FIOS POR POLEGADA - 1 1/8" X 147 | 1 1/8" X 147 | pç |  | 16 | 16 | 0 | 0 | 0 | Material não consta na LM-1880BB-T-02117_Rev_3, apenas no isométrico
CX-1880BB-01 | LM-1880BB-T-02117_Rev_3 |  | 1880BB-REJ-18"-L1BB-034 | 1880BB-T-70307_Rev_1 | 14 e 21 | PARAFUSOS | REJ - REJEITO | TUBULAÇÃO REVESTIDA | PARAFUSOS | PARAFUSO ESTOJO, SÉRIE PESADA, AL ASTMA A193 Gr. B7 , DIMENSÕES ASME B18.2.1, ROSCA ASME B1.1 UN 2A (TOTAL), 8 FIOS POR POLEGADA, COM 2 PORCAS SEXTAVADAS, SÉRIE PESADA, AL ASTM A194 Gr. 2H , DIMENSÕES ASME B18.2.2, ROSCA ASME B1.1 UN 2B, 8 FIOS POR POLEGADA - 1 1/8" X 146 | 1 1/8" X 146 | pç | 112 | 0 | 0 | 0 | 0 | 0 | Material consta na LM LM-1880BB-T-02117_Rev_3, mas não consta na LM do Isométrico
CX-1880BB-01 | LM-1880BB-T-02117_Rev_3 |  | 1880BB-REJ-18"-L1BB-034 | 1880BB-T-70307_Rev_1 | 14 | VÁLVULAS | REJ - REJEITO | TUBULAÇÃO REVESTIDA | VÁLVULAS | VALV GUILHOTINA DE FACA PASSANTE, CORPO EM FERRO DÚCTIL ASTM A-536 Gr. 65-45-12 E ESTRUTURA EM AÇO CARBONO, FLANGEADA ASME B16.42 CLASSE 150 FP,FACA EM AÇO INOX TRATADO TERMICAMENTE 17-4 PH, RI E RETENTOR DE SEDE EM BORRACHA NATURAL, PRESSÃO DE PROJETO 14 kgf/cm², CLASSE DE VEDAÇÃO CONFORME ANSI FC-70 CLASSE VI, PARA POLPA ABRASIVA. - 18" | 18" | pç | 1 | 1 | 1 | 0 | 0 | 0
CX-1880BB-02 | LM-1880BB-T-02117_Rev_3 |  | 1880BB-REJ-18"-L1BB-057 | 1880BB-T-70307_Rev_1 | 24 | ACESSÓRIOS | REJ - REJEITO | TUBULAÇÃO REVESTIDA | ACESSÓRIOS | JUNTA DE EXPANSÃO DE BORRACHA CONFORME FD-1880BB-T-00005 - 18" | 18" | pç | 1 | 1 | 1 | 0 | 0 | 0
CX-1880BB-03 | LM-1880BB-T-02117_Rev_3 |  | 1880BB-REJ-18"-L1BB-057 | 1880BB-T-70307_Rev_1 | 26 | ACESSÓRIOS | REJ - REJEITO | TUBULAÇÃO REVESTIDA | ACESSÓRIOS | JUNTA DE EXPANSÃO DE BORRACHA CONFORME FD-1880BB-T-00005 - 18" | 18" | pç | 1 | 1 | 1 | 0 | 0 | 0
CX-1880BB-03 | LM-1880BB-T-02117_Rev_3 |  | 1880BB-REJ-18"-L1BB-057 | 1880BB-T-70307_Rev_1 | 26 | JUNTAS | REJ - REJEITO | TUBULAÇÃO REVESTIDA | JUNTAS | JUNTA PLANA DE PAPELÃO HIDRÁULICO, FIBRA DE ARAMIDA, COM POLIURETANO NBR, ASME B16.21, ESPESSURA 3,2mm, FLANGE, FR, ASME B16.5 - 18" | 18" | pç | 3 | 2 | 2 | 0 | 0 | 0
CX-1880BB-02 | LM-1880BB-T-02117_Rev_3 |  | 1880BB-REJ-18"-L1BB-057 | 1880BB-T-70307_Rev_1 | 24 | JUNTAS | REJ - REJEITO | TUBULAÇÃO REVESTIDA | JUNTAS | JUNTA PLANA, COM FIBRA ARAMIDA E BORRACHA NBR, ESP. 3,2mm, ASME B16.21, PARA FLANGE FR, CLASSE 150, ASME B16.5 - 18" | 18" | pç | 1 | 4 | 4 | 0 | 0 | 0
CX-1880BB-02 | Não consta na LM-1880BB-T-02117_Rev_3 |  | 1880BB-REJ-18"-L1BB-057 | 1880BB-T-70307_Rev_1 | 24 | PARAFUSOS | REJ - REJEITO | TUBULAÇÃO REVESTIDA | PARAFUSOS | PARAFUSO ESTOJO, SÉRIE PESADA, AL ASTMA A193 Gr. B7 , DIMENSÕES ASME B18.2.1, ROSCA ASME B1.1 UN 2A (TOTAL), 8 FIOS POR POLEGADA, COM 2 PORCAS SEXTAVADAS, SÉRIE PESADA, AL ASTM A194 Gr. 2H , DIMENSÕES ASME B18.2.2, ROSCA ASME B1.1 UN 2B, 8 FIOS POR POLEGADA - 1 1/8" X 147 | 1 1/8" X 147 | pç |  | 112 | 112 | 0 | 0 | 0 | Material não consta na LM-1880BB-T-02117_Rev_3, apenas no isométrico
CX-1880BB-03 | Não consta na LM-1880BB-T-02117_Rev_3 |  | 1880BB-REJ-18"-L1BB-057 | 1880BB-T-70307_Rev_1 | 26 | PARAFUSOS | REJ - REJEITO | TUBULAÇÃO REVESTIDA | PARAFUSOS | PARAFUSO ESTOJO, SÉRIE PESADA, AL ASTMA A193 Gr. B7 , DIMENSÕES ASME B18.2.1, ROSCA ASME B1.1 UN 2A (TOTAL), 8 FIOS POR POLEGADA, COM 2 PORCAS SEXTAVADAS, SÉRIE PESADA, AL ASTM A194 Gr. 2H , DIMENSÕES ASME B18.2.2, ROSCA ASME B1.1 UN 2B, 8 FIOS POR POLEGADA - 1 1/8" X 147 | 1 1/8" X 147 | pç |  | 64 | 64 | 0 | 0 | 0 | Material não consta na LM-1880BB-T-02117_Rev_3, apenas no isométrico
CX-1880BB-02 | LM-1880BB-T-02117_Rev_3 |  | 1880BB-REJ-18"-L1BB-057 | 1880BB-T-70307_Rev_1 | 24 | PARAFUSOS | REJ - REJEITO | TUBULAÇÃO REVESTIDA | PARAFUSOS | PARAFUSO ESTOJO, SÉRIE PESADA, AL ASTMA A193 Gr. B7 , DIMENSÕES ASME B18.2.1, ROSCA ASME B1.1 UN 2A (TOTAL), 8 FIOS POR POLEGADA, COM 2 PORCAS SEXTAVADAS, SÉRIE PESADA, AL ASTM A194 Gr. 2H , DIMENSÕES ASME B18.2.2, ROSCA ASME B1.1 UN 2B, 8 FIOS POR POLEGADA - 1 1/8" X 146 | 1 1/8" X 146 | pç | 128 | 0 | 0 | 0 | 0 | 0 | Material consta na LM LM-1880BB-T-02117_Rev_3, mas não consta na LM do Isométrico
CX-1880BB-02 | LM-1880BB-T-02117_Rev_3 |  | 1880BB-REJ-18"-L1BB-057 | 1880BB-T-70307_Rev_1 | 24 | VÁLVULAS | REJ - REJEITO | TUBULAÇÃO REVESTIDA | VÁLVULAS | VALV GUILHOTINA DE FACA PASSANTE, CORPO EM FERRO DÚCTIL ASTM A-536 Gr. 65-45-12 E ESTRUTURA EM AÇO CARBONO, FLANGEADA ASME B16.42 CLASSE 150 FP,FACA EM AÇO INOX TRATADO TERMICAMENTE 17-4 PH, RI E RETENTOR DE SEDE EM BORRACHA NATURAL, PRESSÃO DE PROJETO 14 kgf/cm², CLASSE DE VEDAÇÃO CONFORME ANSI FC-70 CLASSE VI, PARA POLPA ABRASIVA. - 18" | 18" | pç | 1 | 1 | 1 | 0 | 0 | 0
CX-1880BB-02 | LM-1880BB-T-02117_Rev_3 |  | 1880BB-REJ-4"-L1BB-067 | 1880BB-T-70307_Rev_1 | 25 | JUNTAS | REJ - REJEITO | TUBULAÇÃO REVESTIDA | JUNTAS | JUNTA PLANA DE PAPELÃO HIDRÁULICO, FIBRA DE ARAMIDA, COM POLIURETANO NBR, ASME B16.21, ESPESSURA 1,6mm, FLANGE, FR, ASME B16.5 - 4" | 4" | pç | 6 | 6 | 6 | 0 | 0 | 0
CX-1880BB-02 | LM-1880BB-T-02117_Rev_3 |  | 1880BB-REJ-4"-L1BB-067 | 1880BB-T-70307_Rev_1 | 25 | PARAFUSOS | REJ - REJEITO | TUBULAÇÃO REVESTIDA | PARAFUSOS | PARAFUSO ESTOJO, SÉRIE PESADA, AL ASTMA A193 Gr. B7 , DIMENSÕES ASME B18.2.1, ROSCA ASME B1.1 UNC 2A (TOTAL), COM 2 PORCAS SEXTAVADAS, SÉRIE PESADA, AL ASTM A194 Gr. 2H , DIMENSÕES ASME B18.2.2, ROSCA ASME B1.1 UNC 2B - 5/8" X 89 | 5/8" X 89 | pç | 32 | 0 | 0 | 0 | 0 | 0 | Material consta na LM LM-1880BB-T-02117_Rev_3, mas não consta na LM do Isométrico
CX-1880BB-02 | Não consta na LM-1880BB-T-02117_Rev_3 |  | 1880BB-REJ-4"-L1BB-067 | 1880BB-T-70307_Rev_1 | 25 | PARAFUSOS | REJ - REJEITO | TUBULAÇÃO REVESTIDA | PARAFUSOS | PARAFUSO ESTOJO, SÉRIE PESADA, AL ASTMA A193 Gr. B7 , DIMENSÕES ASME B18.2.1, ROSCA ASME B1.1 UNC 2A (TOTAL), COM 2 PORCAS SEXTAVADAS, SÉRIE PESADA, AL ASTM A194 Gr. 2H , DIMENSÕES ASME B18.2.2, ROSCA ASME B1.1 UNC 2B - 5/8" X 95 | 5/8" X 95 | pç |  | 36 | 36 | 0 | 0 | 0 | Material não consta na LM-1880BB-T-02117_Rev_3, apenas no isométrico
CX-1880BB-02 | LM-1880BB-T-02117_Rev_3 |  | 1880BB-REJ-18"-L1BB-039 | 1880BB-T-70307_Rev_1 | 24 | 3.2.1.1.1; 4.5.1.1.1 | REJ - REJEITO | TUBULAÇÃO REVESTIDA | CONEXÕES | FLANGE ROSCADO, AFO, ASTM A-105, CLASSE ASME 150, FR, ACABAMENTO DA FACE RANHURADO CONCENTRICO, ACABAMENTO 125 A 250 RMS, PADRÃO ASME B16.5 - 2" | 2" | pç | 2 | 2 | 2 | 4.6 | 2.3 | 4.6 | Isométrico 1880BB-T-70307_Rev_1_FL24 indica na legenda como sendo a linha 1880BB-REJ-18"-L1BB-036, porém o correto é linha 1880BB-REJ-18"-L1BB-039
PLATÔ | LM-1880BB-T-02117_Rev_3 |  | 1880BB-REJ-2"-L3BB-AMOSTRADORES | 1880BB-P-15015_Rev_2 |  | 3.2.1.1.1; 4.5.1.1.1 | REJ - REJEITO | TUBULAÇÃO REVESTIDA | CONEXÕES | FLANGE ROSCADO, AFO, ASTM A-105, CLASSE ASME 300, FR, ACABAMENTO DA FACE RANHURADO CONCENTRICO, ACABAMENTO 125 A 250 RMS, PADRÃO ASME B16.5 - 2" | 2" | pç | 3 |  | 3 | 9.6 | 3.2 | 9.6
VER OBS | LM-1880BB-T-02117_Rev_3 |  | 1880BB-APO-1½”-G1AB-001-ÁGUAPOTÁVEL |  |  | 3.2.1.1.1; 4.5.1.1.1 | APO - ÁGUA POTÁVEL | TUBULAÇÃO GALVANIZADA | CONEXÕES | JOELHO 45º, FM ASTM A-197, ROSCA NPT CONF. ASME B1.20.1, CLASSE ASME 300, CONF. ASME B16.3, GALVANIZADO POR IMERSÃO A QUENTE CONFORME ASTM A-153 - 1.1/2" | 1.1/2" | pç | 2 |  | 2 | 1.948 | 0.974 | 1.948 | Material para linha 1880BB-APO-1½”-G1AB-001-ÁGUAPOTÁVEL consta na LM-1880BB-T-02117_Rev_3, porém linha não foi localizada nas plantas / Fluxogramas
VER OBS | LM-1880BB-T-02117_Rev_3 |  | 1880BB-APO-1½”-G1AB-001-ÁGUAPOTÁVEL |  |  | 3.2.1.1.1; 4.5.1.1.1 | APO - ÁGUA POTÁVEL | TUBULAÇÃO GALVANIZADA | CONEXÕES | JOELHO 90º, FM ASTM A-197, ROSCA NPT CONF. ASME B1.20.1, CLASSE ASME 300, CONF. ASME B16.3, GALVANIZADO POR IMERSÃO A QUENTE CONFORME ASTM A-153 - 1.1/2" | 1.1/2" | pç | 10 |  | 10 | 10.44 | 1.044 | 10.44 | Material para linha 1880BB-APO-1½”-G1AB-001-ÁGUAPOTÁVEL consta na LM-1880BB-T-02117_Rev_3, porém linha não foi localizada nas plantas / Fluxogramas
PLATÔ | LM-1880BB-T-02117_Rev_3 |  | 1880BB-REJ-2"-L3BB-AMOSTRADORES | 1880BB-P-15015_Rev_2 |  | 3.2.1.1.1; 4.5.1.1.1 | REJ - REJEITO | TUBULAÇÃO REVESTIDA | CONEXÕES | JOELHO 90º, FM ASTM A-197, ROSCA NPT CONF. ASME B1.20.1, CLASSE ASME 300, CONF. ASME B16.3, GALVANIZADO POR IMERSÃO A QUENTE CONFORME ASTM A-153 - 2" | 2" | pç | 3 |  | 3 | 5.541 | 1.847 | 5.541
PLATÔ | LM-1880BB-T-02117_Rev_3 |  | 1880BB-REJ-2"-L3BB-AMOSTRADORES | 1880BB-P-15015_Rev_2 |  | JUNTAS | REJ - REJEITO | TUBULAÇÃO REVESTIDA | JUNTAS | JUNTA ESPIRALADA, AISI 304, CLASSE 300, ENCHIMENTO GRAFITE FLEXÍVEL, ANEL EXTERNO EM AÇO CARBONO, ASME B16.20, ESPESSURA 4,4mm - 2" | 2" | pç | 6 |  | 6 | 0 | 0 | 0
CX-1880BB-03 | LM-1880BB-T-02117_Rev_3 |  | 1880BB-REJ-4"-L1BB-068 | 1880BB-T-70307_Rev_1 | 30 | JUNTAS | REJ - REJEITO | TUBULAÇÃO REVESTIDA | JUNTAS | JUNTA PLANA DE PAPELÃO HIDRÁULICO, FIBRA DE ARAMIDA, COM POLIURETANO NBR, ASME B16.21, ESPESSURA 1,6mm, FLANGE, FR, ASME B16.5 - 4" | 4" | pç | 6 | 6 | 6 | 0 | 0 | 0
CX-1880BB-02 | LM-1880BB-T-02117_Rev_3 |  | 1880BB-REJ-18"-L1BB-039 | 1880BB-T-70307_Rev_1 | 24 | JUNTAS | REJ - REJEITO | TUBULAÇÃO REVESTIDA | JUNTAS | JUNTA PLANA DE PAPELÃO HIDRÁULICO, FIBRA DE ARAMIDA, COM POLIURETANO NBR, ASME B16.21, ESPESSURA 3,2mm, FLANGE, FR, ASME B16.5 - 18" | 18" | pç | 1 | 0 | 0 | 0 | 0 | 0 | Isométrico 1880BB-T-70307_Rev_1_FL24 indica na legenda como sendo a linha 1880BB-REJ-18"-L1BB-036, porém o correto é linha 1880BB-REJ-18"-L1BB-039
CX-1880BB-02 | LM-1880BB-T-02117_Rev_3 |  | 1880BB-REJ-18"-L1BB-039 | 1880BB-T-70307_Rev_1 | 24 | JUNTAS | REJ - REJEITO | TUBULAÇÃO REVESTIDA | JUNTAS | JUNTA PLANA DE PAPELÃO HIDRÁULICO, FIBRA DE ARAMIDA, COM POLIURETANO NBR, ASME B16.21, ESPESSURA 3,2mm, FLANGE, FR, ASME B16.5 - 2" | 2" | pç | 2 | 5 | 5 | 0 | 0 | 0 | Isométrico 1880BB-T-70307_Rev_1_FL24 indica na legenda como sendo a linha 1880BB-REJ-18"-L1BB-036, porém o correto é linha 1880BB-REJ-18"-L1BB-039
VER OBS | LM-1880BB-T-02117_Rev_3 |  | 1880BB-APO-1½”-G1AB-001-ÁGUAPOTÁVEL |  |  | 3.2.1.1.1; 4.5.1.1.1 | APO - ÁGUA POTÁVEL | TUBULAÇÃO GALVANIZADA | CONEXÕES | LUVA, FM ASTM A-197, CLASSE ASME 300, ROSCA NPT CONF. ASME B1.20.1, CONF. ASME B16.3, GALVANIZADO POR IMERSÃO A QUENTE CONFORME ASTM A-153 - 1.1/2" | 1.1/2" | pç | 15 |  | 15 | 12.825 | 0.855 | 12.825 | Material para linha 1880BB-APO-1½”-G1AB-001-ÁGUAPOTÁVEL consta na LM-1880BB-T-02117_Rev_3, porém linha não foi localizada nas plantas / Fluxogramas
CX-1880BB-02 | LM-1880BB-T-02117_Rev_3 |  | 1880BB-REJ-18"-L1BB-039 | 1880BB-T-70307_Rev_1 | 24 | PARAFUSOS | REJ - REJEITO | TUBULAÇÃO REVESTIDA | PARAFUSOS | PARAFUSO ESTOJO, SÉRIE PESADA, AL ASTMA A193 Gr. B7 , DIMENSÕES ASME B18.2.1, ROSCA ASME B1.1 UN 2A (TOTAL), 8 FIOS POR POLEGADA, COM 2 PORCAS SEXTAVADAS, SÉRIE PESADA, AL ASTM A194 Gr. 2H , DIMENSÕES ASME B18.2.2, ROSCA ASME B1.1 UN 2B, 8 FIOS POR POLEGADA - 1 1/8" X 146 | 1 1/8" X 146 | pç | 32 | 0 | 0 | 0 | 0 | 0 | Isométrico 1880BB-T-70307_Rev_1_FL24 indica na legenda como sendo a linha 1880BB-REJ-18"-L1BB-036, porém o correto é linha 1880BB-REJ-18"-L1BB-039
CX-1880BB-02 | LM-1880BB-T-02117_Rev_3 |  | 1880BB-REJ-18"-L1BB-039 | 1880BB-T-70307_Rev_1 | 24 | PARAFUSOS | REJ - REJEITO | TUBULAÇÃO REVESTIDA | PARAFUSOS | PARAFUSO ESTOJO, SÉRIE PESADA, AL ASTMA A193 Gr. B7 , DIMENSÕES ASME B18.2.1, ROSCA ASME B1.1 UNC 2A (TOTAL), COM 2 PORCAS SEXTAVADAS, SÉRIE PESADA, AL ASTM A194 Gr. 2H , DIMENSÕES ASME B18.2.2, ROSCA ASME B1.1 UNC 2B - 5/8" X 83 | 5/8" X 83 | pç | 8 | 0 | 0 | 0 | 0 | 0 | Isométrico 1880BB-T-70307_Rev_1_FL24 indica na legenda como sendo a linha 1880BB-REJ-18"-L1BB-036, porém o correto é linha 1880BB-REJ-18"-L1BB-039
CX-1880BB-03 | Não consta na LM-1880BB-T-02117_Rev_3 |  | 1880BB-REJ-4"-L1BB-068 | 1880BB-T-70307_Rev_1 | 30 | PARAFUSOS | REJ - REJEITO | TUBULAÇÃO REVESTIDA | PARAFUSOS | PARAFUSO ESTOJO, SÉRIE PESADA, AL ASTMA A193 Gr. B7 , DIMENSÕES ASME B18.2.1, ROSCA ASME B1.1 UNC 2A (TOTAL), COM 2 PORCAS SEXTAVADAS, SÉRIE PESADA, AL ASTM A194 Gr. 2H , DIMENSÕES ASME B18.2.2, ROSCA ASME B1.1 UNC 2B - 5/8" X 95 | 5/8" X 95 | pç |  | 36 | 36 | 0 | 0 | 0 | Material não consta na LM-1880BB-T-02117_Rev_3, apenas no isométrico
CX-1880BB-03 | LM-1880BB-T-02117_Rev_3 |  | 1880BB-REJ-4"-L1BB-068 | 1880BB-T-70307_Rev_1 | 30 | PARAFUSOS | REJ - REJEITO | TUBULAÇÃO REVESTIDA | PARAFUSOS | PARAFUSO ESTOJO, SÉRIE PESADA, AL ASTMA A193 Gr. B7 , DIMENSÕES ASME B18.2.1, ROSCA ASME B1.1 UNC 2A (TOTAL), COM 2 PORCAS SEXTAVADAS, SÉRIE PESADA, AL ASTM A194 Gr. 2H , DIMENSÕES ASME B18.2.2, ROSCA ASME B1.1 UNC 2B - 5/8" X 89 | 5/8" X 89 | pç | 40 | 0 | 0 | 0 | 0 | 0
PLATÔ | LM-1880BB-T-02117_Rev_3 |  | 1880BB-REJ-2"-L3BB-AMOSTRADORES | 1880BB-P-15015_Rev_2 |  | PARAFUSOS | REJ - REJEITO | TUBULAÇÃO REVESTIDA | PARAFUSOS | PARAFUSO ESTOJO, SÉRIE PESADA, AL ASTMA A193 Gr. B7 , DIMENSÕES ASME B18.2.1, ROSCA ASME B1.1 UNC 2A (TOTAL), COM 2 PORCAS SEXTAVADAS, SÉRIE PESADA, AL ASTM A194 Gr. 2H , DIMENSÕES ASME B18.2.2, ROSCA ASME B1.1 UNC 2B - 5/8"x4" | 5/8"x4" | pç | 24 |  | 24 | 0 | 0 | 0
VER OBS | LM-1880BB-T-02117_Rev_3 |  | 1880BB-APO-1½”-G1AB-001-ÁGUAPOTÁVEL |  |  | 3.2.1.1.1; 4.5.1.1.1 | APO - ÁGUA POTÁVEL | TUBULAÇÃO GALVANIZADA | TUBOS | TUBO AC ASTM A-53 Gr.B, SC (TIPO S), PR NPT CONF. ASME B1.20.1, SCH 80, DIM. CONF. ASME B36.10, GALVANIZADO POR IMERSÃO A QUENTE CONFORME ASTM A-153 - 1.1/2" | 1.1/2" | m | 100 |  | 100 | 540 | 5.4 | 540 | Material para linha 1880BB-APO-1½”-G1AB-001-ÁGUAPOTÁVEL consta na LM-1880BB-T-02117_Rev_3, porém linha não foi localizada nas plantas / Fluxogramas
CX-1880BB-02 | LM-1880BB-T-02117_Rev_3 |  | 1880BB-REJ-18"-L1BB-039 | 1880BB-T-70307_Rev_1 | 24 | 3.2.1.1.1; 4.5.1.1.1 | REJ - REJEITO | TUBULAÇÃO REVESTIDA | TUBOS | TUBO AC ASTM A-53 Gr.B, SC (TIPO S), PR NPT CONF. ASME B1.20.1, SCH 80, DIM. CONF. ASME B36.10, GALVANIZADO POR IMERSÃO A QUENTE CONFORME ASTM A-153 - 2" | 2" | m | 0.9 | 0.9 | 0.9 | 6.723 | 7.47 | 6.723 | Isométrico 1880BB-T-70307_Rev_1_FL24 indica na legenda como sendo a linha 1880BB-REJ-18"-L1BB-036, porém o correto é linha 1880BB-REJ-18"-L1BB-039
PLATÔ | LM-1880BB-T-02117_Rev_3 |  | 1880BB-REJ-2"-L3BB-AMOSTRADORES | 1880BB-P-15015_Rev_2 |  | 3.2.1.1.1; 4.5.1.1.1 | REJ - REJEITO | TUBULAÇÃO REVESTIDA | TUBOS | TUBO AC ASTM A-53 Gr.B, SC (TIPO S), PR NPT CONF. ASME B1.20.1, SCH 80, DIM. CONF. ASME B36.10, GALVANIZADO POR IMERSÃO A QUENTE CONFORME ASTM A-153 - 2" | 2" | m | 2 |  | 2 | 14.94 | 7.47 | 14.94
VER OBS | LM-1880BB-T-02117_Rev_3 |  | 1880BB-APO-1½”-G1AB-001-ÁGUAPOTÁVEL |  |  | 3.2.1.1.1; 4.5.1.1.1 | APO - ÁGUA POTÁVEL | TUBULAÇÃO GALVANIZADA | CONEXÕES | UNIÃO ROSCADA, FM ASTM A-197, ROSCA NPT CONF. ASME B1.20.1, CLASSE ASME 300, CONF. ASME B16.3, GALVANIZADO POR IMERSÃO A QUENTE CONFORME ASTM A-153 - 1.1/2" | 1.1/2" | pç | 3 |  | 3 | 4.125 | 1.375 | 4.125 | Material para linha 1880BB-APO-1½”-G1AB-001-ÁGUAPOTÁVEL consta na LM-1880BB-T-02117_Rev_3, porém linha não foi localizada nas plantas / Fluxogramas
CX-1880BB-02 | LM-1880BB-T-02117_Rev_3 |  | 1880BB-REJ-18"-L1BB-039 | 1880BB-T-70307_Rev_1 | 24 | VÁLVULAS | REJ - REJEITO | TUBULAÇÃO REVESTIDA | VÁLVULAS | VALV GUILHOTINA DE FACA PASSANTE, CORPO EM FERRO DÚCTIL ASTM A-536 Gr. 65-45-12 E ESTRUTURA EM AÇO CARBONO, FLANGEADA ASME B16.42 CLASSE 150 FP,FACA EM AÇO INOX TRATADO TERMICAMENTE 17-4 PH, RI E RETENTOR DE SEDE EM BORRACHA NATURAL, PRESSÃO DE PROJETO 14 kgf/cm², CLASSE DE VEDAÇÃO CONFORME ANSI FC-70 CLASSE VI, PARA POLPA ABRASIVA. - 18" | 18" | pç | 1 | 1 | 1 | 0 | 0 | 0 | Isométrico 1880BB-T-70307_Rev_1_FL24 indica na legenda como sendo a linha 1880BB-REJ-18"-L1BB-036, porém o correto é linha 1880BB-REJ-18"-L1BB-039
VER OBS | LM-1880BB-T-02117_Rev_3 |  | 1880BB-APO-1½”-G1AB-001-ÁGUAPOTÁVEL |  |  | VÁLVULAS | APO - ÁGUA POTÁVEL | TUBULAÇÃO GALVANIZADA | VÁLVULAS | VES PASSAGEM PLENA, CORPO AFO ASTM A-105, CLASSE 800, EXTREMIDADE ROSCADA NPT CONF. ASME B1.20.1, DIM. CONF. ISO17292, CORPO APARAFUSADO, ESFERA FLUTUANTE EM AISI 410, SEDE RESILIENTE EM PTFE, HASTE AISI 410, ACIONADO POR ALAVANCA - 1.1/2" | 1.1/2" | pç | 2 |  | 2 | 0 | 0 | 0 | Material para linha 1880BB-APO-1½”-G1AB-001-ÁGUAPOTÁVEL consta na LM-1880BB-T-02117_Rev_3, porém linha não foi localizada nas plantas / Fluxogramas
CX-1880BB-02 | LM-1880BB-T-02117_Rev_3 |  | 1880BB-REJ-18"-L1BB-039 | 1880BB-T-70307_Rev_1 | 24 | VÁLVULAS | REJ - REJEITO | TUBULAÇÃO REVESTIDA | VÁLVULAS | VES PASSAGEM PLENA, CORPO AFO ASTM A-105, CLASSE ASME B16.34 CLASSE 300, EXTREMIDADE FLANGEADA, CONF. API 6D, CORPO APARAFUSADO, ESFERA FLUTUANTE EM AÇO INOX TRATADO TERMICAMENTE 17-4 PH COM CARBONETO DE CROMO EM TODA ÁREA, COM ESPESSURA DE 0,015”, ESPESSURA MÍNIMA FINAL APÓS LAPIDAÇÃO DE 0,010”, SEDE EM AÇO TRATADO TERMICAMENTE 17-4 PH COM CCFSC¹ ESPESSURA MÍNIMA FINAL DE 0,010”, APÓS LAPIDAÇÃO , HASTE EM 17-4 PH, ACIONADO POR ALAVANCA, PARA TRABALHO COM POLPA ABRASIVA, VEDAÇÃO E TESTE CONF. ISO 5208 RATE A. - 2" | 2" | pç | 1 | 1 | 1 | 0 | 0 | 0 | Isométrico 1880BB-T-70307_Rev_1_FL24 indica na legenda como sendo a linha 1880BB-REJ-18"-L1BB-036, porém o correto é linha 1880BB-REJ-18"-L1BB-039
PLATÔ | LM-1880BB-T-02117_Rev_3 |  | 1880BB-REJ-2"-L3BB-AMOSTRADORES | 1880BB-P-15015_Rev_2 |  | VÁLVULAS | REJ - REJEITO | TUBULAÇÃO REVESTIDA | VÁLVULAS | VES PASSAGEM PLENA, CORPO AFO ASTM A-105, CLASSE ASME B16.34 CLASSE 300, EXTREMIDADE FLANGEADA, CONF. API 6D, CORPO APARAFUSADO, ESFERA FLUTUANTE EM AÇO INOX TRATADO TERMICAMENTE 17-4 PH COM CARBONETO DE CROMO EM TODA ÁREA, COM ESPESSURA DE 0,015”, ESPESSURA MÍNIMA FINAL APÓS LAPIDAÇÃO DE 0,010”, SEDE EM AÇO TRATADO TERMICAMENTE 17-4 PH COM CCFSC¹ ESPESSURA MÍNIMA FINAL DE 0,010”, APÓS LAPIDAÇÃO , HASTE EM 17-4 PH, ACIONADO POR ALAVANCA, PARA TRABALHO COM POLPA ABRASIVA, VEDAÇÃO E TESTE CONF. ISO 5208 RATE A. - 2" | 2" | pç | 3 |  | 3 | 0 | 0 | 0
PLATÔ | LM-1880BB-T-02117_Rev_3 |  | 1880BB-REJ-6"-L3BB-044 | 1880BB-T-70286_Rev_2 | 4 | JUNTAS | REJ - REJEITO | TUBULAÇÃO REVESTIDA | JUNTAS | JUNTA ESPIRALADA, AISI 304, CLASSE 300, ENCHIMENTO GRAFITE FLEXÍVEL, ANEL EXTERNO EM AÇO CARBONO, ASME B16.20, ESPESSURA 4,4mm - 6" | 6" | pç | 12 | 12 | 12 | 0 | 0 | 0
PLATÔ | Não consta na LM-1880BB-T-02117_Rev_3 |  | 1880BB-REJ-6"-L3BB-044 | 1880BB-T-70286_Rev_2 | 4 | PARAFUSOS | REJ - REJEITO | TUBULAÇÃO REVESTIDA | PARAFUSOS | PARAFUSO ESTOJO, SÉRIE PESADA, AL ASTMA A193 Gr. B7 , DIMENSÕES ASME B18.2.1, ROSCA ASME B1.1 UNC 2A (TOTAL), COM 2 PORCAS SEXTAVADAS, SÉRIE PESADA, AL ASTM A194 Gr. 2H , DIMENSÕES ASME B18.2.2, ROSCA ASME B1.1 UNC 2B - (NOTA 3: CONFIRMAR COM DF DA VÁLVULA GULHOTINA) | CONFIRMAR COM DF DA VÁLVULA GULHOTINA | pç |  | 12 | 12 | 0 | 0 | 0 | Material não consta na LM-1880BB-T-02117_Rev_3, apenas no isométrico
PLATÔ | LM-1880BB-T-02117_Rev_3 |  | 1880BB-REJ-6"-L3BB-044 | 1880BB-T-70286_Rev_2 | 4 | PARAFUSOS | REJ - REJEITO | TUBULAÇÃO REVESTIDA | PARAFUSOS | PARAFUSO ESTOJO, SÉRIE PESADA, AL ASTMA A193 Gr. B7 , DIMENSÕES ASME B18.2.1, ROSCA ASME B1.1 UNC 2A (TOTAL), COM 2 PORCAS SEXTAVADAS, SÉRIE PESADA, AL ASTM A194 Gr. 2H , DIMENSÕES ASME B18.2.2, ROSCA ASME B1.1 UNC 2B - 3/4" X 121 | 3/4" X 121 | pç | 132 | 132 | 132 | 0 | 0 | 0
PLATÔ | 1880BB-T-70294_Rev_3-FL_11 | 1880BB-REJ-L3BB-70286-001-AJ | 1880BB-REJ-6"-L3BB-044 | 1880BB-T-70286_Rev_2 | 4 | 4.5.1.2.1 | REJ - REJEITO | TUBULAÇÃO REVESTIDA | SPOOL REVESTIDO | SPOOL TAG - 1880BB-REJ-L3BB-70286-001-AJ | 6 | conj | 1 | 1 | 1 | 45.2 | 45.2 | 45.2
PLATÔ | 1880BB-T-70294_Rev_3-FL_12 | 1880BB-REJ-L3BB-70286-002-AJ | 1880BB-REJ-6"-L3BB-044 | 1880BB-T-70286_Rev_2 | 4 | 4.5.1.2.1 | REJ - REJEITO | TUBULAÇÃO REVESTIDA | SPOOL REVESTIDO | SPOOL TAG - 1880BB-REJ-L3BB-70286-002-AJ | 6 | conj | 1 | 1 | 1 | 43.3 | 43.3 | 43.3
PLATÔ | 1880BB-T-70294_Rev_3-FL_13 | 1880BB-REJ-L3BB-70286-003 | 1880BB-REJ-6"-L3BB-044 | 1880BB-T-70286_Rev_2 | 4 | 4.5.1.2.1 | REJ - REJEITO | TUBULAÇÃO REVESTIDA | SPOOL REVESTIDO | SPOOL TAG - 1880BB-REJ-L3BB-70286-003 | 6 | conj | 1 | 1 | 1 | 54.9 | 54.9 | 54.9
PLATÔ | 1880BB-T-70294_Rev_3-FL_14 | 1880BB-REJ-L3BB-70286-004 | 1880BB-REJ-6"-L3BB-044 | 1880BB-T-70286_Rev_2 | 4 | 4.5.1.2.1 | REJ - REJEITO | TUBULAÇÃO REVESTIDA | SPOOL REVESTIDO | SPOOL TAG - 1880BB-REJ-L3BB-70286-004 | 6 | conj | 1 | 1 | 1 | 68.6 | 68.6 | 68.6 | Isométrico 1880BB-T-70286_Rev_2-FL04 cita spool de ajuste; Caderno de spools 1880BB-T-70294_Rev_3-FL 14 não cita spool de ajuste.
PLATÔ | 1880BB-T-70294_Rev_3-FL_13 | 1880BB-REJ-L3BB-70286-005 | 1880BB-REJ-6"-L3BB-044 | 1880BB-T-70286_Rev_2 | 4 | 4.5.1.2.1 | REJ - REJEITO | TUBULAÇÃO REVESTIDA | SPOOL REVESTIDO | SPOOL TAG - 1880BB-REJ-L3BB-70286-005 | 6 | conj | 1 | 1 | 1 | 54.9 | 54.9 | 54.9
PLATÔ | 1880BB-T-70294_Rev_3-FL_15 | 1880BB-REJ-L3BB-70286-006 | 1880BB-REJ-6"-L3BB-044 | 1880BB-T-70286_Rev_2 | 4 | 4.5.1.2.1 | REJ - REJEITO | TUBULAÇÃO REVESTIDA | SPOOL REVESTIDO | SPOOL TAG - 1880BB-REJ-L3BB-70286-006 | 6 | conj | 1 | 1 | 1 | 136 | 136 | 136
PLATÔ | 1880BB-T-70294_Rev_3-FL_16 | 1880BB-REJ-L3BB-70286-007 | 1880BB-REJ-6"-L3BB-044 | 1880BB-T-70286_Rev_2 | 4 | 4.5.1.2.1 | REJ - REJEITO | TUBULAÇÃO REVESTIDA | SPOOL REVESTIDO | SPOOL TAG - 1880BB-REJ-L3BB-70286-007 | 6 | conj | 1 | 1 | 1 | 71.8 | 71.8 | 71.8
PLATÔ | 1880BB-T-70294_Rev_3-FL_17 | 1880BB-REJ-L3BB-70286-008 | 1880BB-REJ-6"-L3BB-044 | 1880BB-T-70286_Rev_2 | 4 | 4.5.1.2.1 | REJ - REJEITO | TUBULAÇÃO REVESTIDA | SPOOL REVESTIDO | SPOOL TAG - 1880BB-REJ-L3BB-70286-008 | 6 | conj | 1 | 1 | 1 | 46.2 | 46.2 | 46.2
PLATÔ | 1880BB-T-70294_Rev_3-FL_16 | 1880BB-REJ-L3BB-70286-009 | 1880BB-REJ-6"-L3BB-044 | 1880BB-T-70286_Rev_2 | 4 | 4.5.1.2.1 | REJ - REJEITO | TUBULAÇÃO REVESTIDA | SPOOL REVESTIDO | SPOOL TAG - 1880BB-REJ-L3BB-70286-009 | 6 | conj | 1 | 1 | 1 | 71.8 | 71.8 | 71.8
PLATÔ | 1880BB-T-70294_Rev_3-FL_18 | 1880BB-REJ-L3BB-70286-010 | 1880BB-REJ-6"-L3BB-044 | 1880BB-T-70286_Rev_2 | 4 | 4.5.1.2.1 | REJ - REJEITO | TUBULAÇÃO REVESTIDA | SPOOL REVESTIDO | SPOOL TAG - 1880BB-REJ-L3BB-70286-010 | 6 | conj | 1 | 1 | 1 | 44.3 | 44.3 | 44.3
PLATÔ | LM-1880BB-T-02117_Rev_3 |  | 1880BB-REJ-6"-L3BB-044 | 1880BB-T-70286_Rev_2 | 4 | VÁLVULAS | REJ - REJEITO | TUBULAÇÃO REVESTIDA | VÁLVULAS | VALV GUILHOTINA DE FACA PASSANTE, CORPO EM AÇO ASTM A-216 WCB E ESTRUTURA EM AÇO CARBONO, FLANGEADA ASME B16.34 CLASSE 300, CONF. MSS SP-135, FACA EM AÇO INOX TRATADO TERMICAMENTE 17-4 PH, RI E RETENTOR DE SEDE EM BORRACHA NATURAL, PRESSÃO DE PROJETO 52 kgf/cm² CLASSE DE VEDAÇÃO CONFORME ANSI FC-70 CLASSE VI, PARA POLPA ABRASIVA. - 6" | 6" | pç | 1 | 1 | 1 | 0 | 0 | 0
PLATÔ | LM-1880BB-T-02117_Rev_3 |  | 1880BB-REJ-6"-L3BB-045 | 1880BB-T-70286_Rev_2 | 5 | JUNTAS | REJ - REJEITO | TUBULAÇÃO REVESTIDA | JUNTAS | JUNTA ESPIRALADA, AISI 304, CLASSE 300, ENCHIMENTO GRAFITE FLEXÍVEL, ANEL EXTERNO EM AÇO CARBONO, ASME B16.20, ESPESSURA 4,4mm - 6" | 6" | pç | 12 | 11 | 12 | 0 | 0 | 0
PLATÔ | Não consta na LM-1880BB-T-02117_Rev_3 |  | 1880BB-REJ-6"-L3BB-045 | 1880BB-T-70286_Rev_2 | 5 | PARAFUSOS | REJ - REJEITO | TUBULAÇÃO REVESTIDA | PARAFUSOS | PARAFUSO ESTOJO, SÉRIE PESADA, AL ASTMA A193 Gr. B7 , DIMENSÕES ASME B18.2.1, ROSCA ASME B1.1 UNC 2A (TOTAL), COM 2 PORCAS SEXTAVADAS, SÉRIE PESADA, AL ASTM A194 Gr. 2H , DIMENSÕES ASME B18.2.2, ROSCA ASME B1.1 UNC 2B - (NOTA 3: CONFIRMAR COM DF DA VÁLVULA GULHOTINA) | CONFIRMAR COM DF DA VÁLVULA GULHOTINA | pç |  | 12 | 12 | 0 | 0 | 0 | Material não consta na LM-1880BB-T-02117_Rev_3, apenas no isométrico
PLATÔ | LM-1880BB-T-02117_Rev_3 |  | 1880BB-REJ-6"-L3BB-045 | 1880BB-T-70286_Rev_2 | 5 | PARAFUSOS | REJ - REJEITO | TUBULAÇÃO REVESTIDA | PARAFUSOS | PARAFUSO ESTOJO, SÉRIE PESADA, AL ASTMA A193 Gr. B7 , DIMENSÕES ASME B18.2.1, ROSCA ASME B1.1 UNC 2A (TOTAL), COM 2 PORCAS SEXTAVADAS, SÉRIE PESADA, AL ASTM A194 Gr. 2H , DIMENSÕES ASME B18.2.2, ROSCA ASME B1.1 UNC 2B - 3/4" X 121 | 3/4" X 121 | pç | 132 | 120 | 120 | 0 | 0 | 0
PLATÔ | 1880BB-T-70294_Rev_3-FL_11 | 1880BB-REJ-L3BB-70286-011-AJ | 1880BB-REJ-6"-L3BB-045 | 1880BB-T-70286_Rev_2 | 5 | 4.5.1.2.1 | REJ - REJEITO | TUBULAÇÃO REVESTIDA | SPOOL REVESTIDO | SPOOL TAG - 1880BB-REJ-L3BB-70286-011-AJ | 6 | conj | 1 | 1 | 1 | 45.2 | 45.2 | 45.2
PLATÔ | 1880BB-T-70294_Rev_3-FL_12 | 1880BB-REJ-L3BB-70286-012-AJ | 1880BB-REJ-6"-L3BB-045 | 1880BB-T-70286_Rev_2 | 5 | 4.5.1.2.1 | REJ - REJEITO | TUBULAÇÃO REVESTIDA | SPOOL REVESTIDO | SPOOL TAG - 1880BB-REJ-L3BB-70286-012-AJ | 6 | conj | 1 | 1 | 1 | 43.3 | 43.3 | 43.3
PLATÔ | 1880BB-T-70294_Rev_3-FL_13 | 1880BB-REJ-L3BB-70286-013 | 1880BB-REJ-6"-L3BB-045 | 1880BB-T-70286_Rev_2 | 5 | 4.5.1.2.1 | REJ - REJEITO | TUBULAÇÃO REVESTIDA | SPOOL REVESTIDO | SPOOL TAG - 1880BB-REJ-L3BB-70286-013 | 6 | conj | 1 | 1 | 1 | 54.9 | 54.9 | 54.9
PLATÔ | 1880BB-T-70294_Rev_3-FL_14 | 1880BB-REJ-L3BB-70286-014 | 1880BB-REJ-6"-L3BB-045 | 1880BB-T-70286_Rev_2 | 5 | 4.5.1.2.1 | REJ - REJEITO | TUBULAÇÃO REVESTIDA | SPOOL REVESTIDO | SPOOL TAG - 1880BB-REJ-L3BB-70286-014 | 6 | conj | 1 | 1 | 1 | 68.6 | 68.6 | 68.6
PLATÔ | 1880BB-T-70294_Rev_3-FL_13 | 1880BB-REJ-L3BB-70286-015 | 1880BB-REJ-6"-L3BB-045 | 1880BB-T-70286_Rev_2 | 5 | 4.5.1.2.1 | REJ - REJEITO | TUBULAÇÃO REVESTIDA | SPOOL REVESTIDO | SPOOL TAG - 1880BB-REJ-L3BB-70286-015 | 6 | conj | 1 | 1 | 1 | 54.9 | 54.9 | 54.9
PLATÔ | 1880BB-T-70294_Rev_3-FL_15 | 1880BB-REJ-L3BB-70286-016 | 1880BB-REJ-6"-L3BB-045 | 1880BB-T-70286_Rev_2 | 5 | 4.5.1.2.1 | REJ - REJEITO | TUBULAÇÃO REVESTIDA | SPOOL REVESTIDO | SPOOL TAG - 1880BB-REJ-L3BB-70286-016 | 6 | conj | 1 | 1 | 1 | 136 | 136 | 136
PLATÔ | 1880BB-T-70294_Rev_3-FL_16 | 1880BB-REJ-L3BB-70286-017 | 1880BB-REJ-6"-L3BB-045 | 1880BB-T-70286_Rev_2 | 5 | 4.5.1.2.1 | REJ - REJEITO | TUBULAÇÃO REVESTIDA | SPOOL REVESTIDO | SPOOL TAG - 1880BB-REJ-L3BB-70286-017 | 6 | conj | 1 | 1 | 1 | 71.8 | 71.8 | 71.8
PLATÔ | 1880BB-T-70294_Rev_3-FL_17 | 1880BB-REJ-L3BB-70286-018 | 1880BB-REJ-6"-L3BB-045 | 1880BB-T-70286_Rev_2 | 5 | 4.5.1.2.1 | REJ - REJEITO | TUBULAÇÃO REVESTIDA | SPOOL REVESTIDO | SPOOL TAG - 1880BB-REJ-L3BB-70286-018 | 6 | conj | 1 | 1 | 1 | 46.2 | 46.2 | 46.2
PLATÔ | 1880BB-T-70294_Rev_3-FL_16 | 1880BB-REJ-L3BB-70286-019 | 1880BB-REJ-6"-L3BB-045 | 1880BB-T-70286_Rev_2 | 5 | 4.5.1.2.1 | REJ - REJEITO | TUBULAÇÃO REVESTIDA | SPOOL REVESTIDO | SPOOL TAG - 1880BB-REJ-L3BB-70286-019 | 6 | conj | 1 | 1 | 1 | 71.8 | 71.8 | 71.8
PLATÔ | 1880BB-T-70294_Rev_3-FL_19 | 1880BB-REJ-L3BB-70286-020 | 1880BB-REJ-6"-L3BB-045 | 1880BB-T-70286_Rev_2 | 5 | 4.5.1.2.1 | REJ - REJEITO | TUBULAÇÃO REVESTIDA | SPOOL REVESTIDO | SPOOL TAG - 1880BB-REJ-L3BB-70286-020 | 6 | conj | 1 | 1 | 1 | 47.2 | 47.2 | 47.2
PLATÔ | LM-1880BB-T-02117_Rev_3 |  | 1880BB-REJ-6"-L3BB-045 | 1880BB-T-70286_Rev_2 | 5 | VÁLVULAS | REJ - REJEITO | TUBULAÇÃO REVESTIDA | VÁLVULAS | VALV GUILHOTINA DE FACA PASSANTE, CORPO EM AÇO ASTM A-216 WCB E ESTRUTURA EM AÇO CARBONO, FLANGEADA ASME B16.34 CLASSE 300, CONF. MSS SP-135, FACA EM AÇO INOX TRATADO TERMICAMENTE 17-4 PH, RI E RETENTOR DE SEDE EM BORRACHA NATURAL, PRESSÃO DE PROJETO 52 kgf/cm² CLASSE DE VEDAÇÃO CONFORME ANSI FC-70 CLASSE VI, PARA POLPA ABRASIVA. - 6" | 6" | pç | 1 | 1 | 1 | 0 | 0 | 0
PLATÔ | LM-1880BB-T-02117_Rev_3 |  | 1880BB-REJ-8"-L1BB-069 | 1880BB-T-70286_Rev_2 | 6 | PARAFUSOS | REJ - REJEITO | TUBULAÇÃO REVESTIDA | PARAFUSOS | PARAFUSO ESTOJO, SÉRIE PESADA, AL ASTMA A193 Gr. B7 , DIMENSÕES ASME B18.2.1, ROSCA ASME B1.1 UNC 2A (TOTAL), COM 2 PORCAS SEXTAVADAS, SÉRIE PESADA, AL ASTM A194 Gr. 2H , DIMENSÕES ASME B18.2.2, ROSCA ASME B1.1 UNC 2B - 3/4"x108 | 3/4"x108 | pç | 8 | 8 | 8 | 0 | 0 | 0
PLATÔ | 1880BB-T-70294_Rev_3-FL_77 | 1880BB-REJ-L1BB-70286-001 | 1880BB-REJ-8"-L1BB-069 | 1880BB-T-70286_Rev_2 | 6 | 4.5.1.2.1 | REJ - REJEITO | TUBULAÇÃO REVESTIDA | SPOOL REVESTIDO | SPOOL TAG - 1880BB-REJ-L1BB-70286-001 | 8 | conj | 1 | 1 | 1 | 48.7 | 48.7 | 48.7
PLATÔ | LM-1880BB-T-02117_Rev_3 |  | 1880BB-REJ-8"-L1BB-069 | 1880BB-T-70286_Rev_2 | 6 | VÁLVULAS | REJ - REJEITO | TUBULAÇÃO REVESTIDA | VÁLVULAS | VALV GUILHOTINA DE FACA PASSANTE, CORPO EM AÇO ASTM A-216 WCB E ESTRUTURA EM AÇO CARBONO, FLANGEADA ASME B16.34 CLASSE 300, CONF. MSS SP-135, FACA EM AÇO INOX TRATADO TERMICAMENTE 17-4 PH, RI E RETENTOR DE SEDE EM BORRACHA NATURAL, PRESSÃO DE PROJETO 52 kgf/cm² CLASSE DE VEDAÇÃO CONFORME ANSI FC-70 CLASSE VI, PARA POLPA ABRASIVA. - 8" | 8" | pç | 1 | 1 | 1 | 0 | 0 | 0
PLATÔ | LM-1880BB-T-02117_Rev_3 |  | 1880BB-REJ-4"-L3BB-061 | 1880BB-T-70286_Rev_2 | 7 | JUNTAS | REJ - REJEITO | TUBULAÇÃO REVESTIDA | JUNTAS | JUNTA PLANA, COM FIBRA ARAMIDA E BORRACHA NBR, PARA FLANGE COM RESSALTO, ESP. 1,6mm, CLASSE ASME B16.5 150, DIM. CONF. ASME B16.21 - 4" | 4" | pç | 2 | 1 | 1 | 0 | 0 | 0
PLATÔ | LM-1880BB-T-02117_Rev_3 |  | 1880BB-REJ-4"-L3BB-061 | 1880BB-T-70286_Rev_2 | 7 | PARAFUSOS | REJ - REJEITO | TUBULAÇÃO REVESTIDA | PARAFUSOS | PARAFUSO ESTOJO, SÉRIE PESADA, AL ASTMA A193 Gr. B7 , DIMENSÕES ASME B18.2.1, ROSCA ASME B1.1 UNC 2A (TOTAL), COM 2 PORCAS SEXTAVADAS, SÉRIE PESADA, AL ASTM A194 Gr. 2H , DIMENSÕES ASME B18.2.2, ROSCA ASME B1.1 UNC 2B - 3/4" X 114 | 3/4" X 114 | pç | 8 | 16 | 16 | 0 | 0 | 0
PLATÔ | LM-1880BB-T-02117_Rev_3 |  | 1880BB-REJ-4"-L3BB-061 | 1880BB-T-70286_Rev_2 | 7 | PARAFUSOS | REJ - REJEITO | TUBULAÇÃO REVESTIDA | PARAFUSOS | PARAFUSO ESTOJO, SÉRIE PESADA, AL ASTMA A193 Gr. B7, DIMENSÕES ASME B18.2.1, ROSCA ASME B1.1 UNC 2A (TOTAL), COM 2 PORCAS SEXTAVADAS, SÉRIE PESADA, AL ASTM A194 Gr. 2H, DIMENSÕES ASME B18.2.2, ROSCA ASME B1.1 UNC 2B - 5/8" X 191 | 5/8" X 191 | pç | 8 | 8 | 8 | 0 | 0 | 0
PLATÔ | 1880BB-T-70294_Rev_3-FL_20 | 1880BB-REJ-L3BB-70286-021-AJ | 1880BB-REJ-4"-L3BB-061 | 1880BB-T-70286_Rev_2 | 7 | 4.5.1.2.1 | REJ - REJEITO | TUBULAÇÃO REVESTIDA | SPOOL REVESTIDO | SPOOL TAG - 1880BB-REJ-L3BB-70286-021-AJ | 4 | conj | 1 | 1 | 1 | 24.9 | 24.9 | 24.9
PLATÔ | LM-1880BB-T-02117_Rev_3 |  | 1880BB-REJ-4"-L3BB-062 | 1880BB-T-70286_Rev_2 | 8 | JUNTAS | REJ - REJEITO | TUBULAÇÃO REVESTIDA | JUNTAS | JUNTA PLANA, COM FIBRA ARAMIDA E BORRACHA NBR, PARA FLANGE COM RESSALTO, ESP. 1,6mm, CLASSE ASME B16.5 300, DIM. CONF. ASME B16.21 - 4" | 4" | pç | 2 | 1 | 1 | 0 | 0 | 0
PLATÔ | LM-1880BB-T-02117_Rev_3 |  | 1880BB-REJ-4"-L3BB-062 | 1880BB-T-70286_Rev_2 | 8 | PARAFUSOS | REJ - REJEITO | TUBULAÇÃO REVESTIDA | PARAFUSOS | PARAFUSO ESTOJO, SÉRIE PESADA, AL ASTMA A193 Gr. B7 , DIMENSÕES ASME B18.2.1, ROSCA ASME B1.1 UNC 2A (TOTAL), COM 2 PORCAS SEXTAVADAS, SÉRIE PESADA, AL ASTM A194 Gr. 2H , DIMENSÕES ASME B18.2.2, ROSCA ASME B1.1 UNC 2B - 3/4" X 114 | 3/4" X 114 | pç | 16 | 16 | 16 | 0 | 0 | 0
PLATÔ | LM-1880BB-T-02117_Rev_3 |  | 1880BB-REJ-4"-L3BB-062 | 1880BB-T-70286_Rev_2 | 8 | PARAFUSOS | REJ - REJEITO | TUBULAÇÃO REVESTIDA | PARAFUSOS | PARAFUSO ESTOJO, SÉRIE PESADA, AL ASTMA A193 Gr. B7, DIMENSÕES ASME B18.2.1, ROSCA ASME B1.1 UNC 2A (TOTAL), COM 2 PORCAS SEXTAVADAS, SÉRIE PESADA, AL ASTM A194 Gr. 2H, DIMENSÕES ASME B18.2.2, ROSCA ASME B1.1 UNC 2B - 5/8" X 191 | 5/8" X 191 | pç | 8 | 8 | 8 | 0 | 0 | 0
PLATÔ | 1880BB-T-70294_Rev_3-FL_21 | 1880BB-REJ-L3BB-70286-022-AJ | 1880BB-REJ-4"-L3BB-062 | 1880BB-T-70286_Rev_2 | 8 | 4.5.1.2.1 | REJ - REJEITO | TUBULAÇÃO REVESTIDA | SPOOL REVESTIDO | SPOOL TAG - 1880BB-REJ-L3BB-70286-022-AJ | 4 | conj | 1 | 1 | 1 | 24.9 | 24.9 | 24.9
PLATÔ | Não consta na LM-1880BB-T-02117_Rev_3 |  | 1880BB-REJ-18"-L1BB-013 | 1880BB-T-70286_Rev_2 | 9 | JUNTAS | REJ - REJEITO | TUBULAÇÃO REVESTIDA | JUNTAS | JUNTA PLANA, COM FIBRA ARAMIDA E BORRACHA NBR, PARA FLANGE COM RESSALTO, ESP. 3,2mm, CLASSE ASME B16.5 150 , DIM. CONF. ASME B16.21 - 18" | 18" | pç |  | 1 | 1 | 0 | 0 | 0 | Material não consta na LM-1880BB-T-02117_Rev_3, apenas no isométrico
PLATÔ | LM-1880BB-T-02117_Rev_3 |  | 1880BB-REJ-18"-L1BB-013 | 1880BB-T-70286_Rev_2 | 9 | PARAFUSOS | REJ - REJEITO | TUBULAÇÃO REVESTIDA | PARAFUSOS | PARAFUSO ESTOJO, SÉRIE PESADA, AL ASTMA A193 Gr. B7 , DIMENSÕES ASME B18.2.1, ROSCA ASME B1.1 UN 2A (TOTAL), 8 FIOS POR POLEGADA, COM 2 PORCAS SEXTAVADAS, SÉRIE PESADA, AL ASTM A194 Gr. 2H , DIMENSÕES ASME B18.2.2, ROSCA ASME B1.1 UN 2B, 8 FIOS POR POLEGADA - 1 1/8" X 176 | 1 1/8" X 176 | pç | 16 | 16 | 16 | 0 | 0 | 0
PLATÔ | Não consta na LM-1880BB-T-02117_Rev_3 |  | 1880BB-REJ-12"-L1BB-014 | 1880BB-T-70286_Rev_2 | 10 | JUNTAS | REJ - REJEITO | TUBULAÇÃO REVESTIDA | JUNTAS | JUNTA PLANA, COM FIBRA ARAMIDA E BORRACHA NBR, PARA FLANGE COM RESSALTO, ESP. 3,2mm, CLASSE ASME B16.5 150 , DIM. CONF. ASME B16.21 - 12" | 12" | pç |  | 1 | 1 | 0 | 0 | 0 | Material não consta na LM-1880BB-T-02117_Rev_3, apenas no isométrico
PLATÔ | Não consta na LM-1880BB-T-02117_Rev_3 |  | 1880BB-REJ-12"-L1BB-014 | 1880BB-T-70286_Rev_2 | 10 | PARAFUSOS | REJ - REJEITO | TUBULAÇÃO REVESTIDA | PARAFUSOS | PARAFUSO ESTOJO, SÉRIE PESADA, AL ASTMA A193 Gr. B7 , DIMENSÕES ASME B18.2.1, ROSCA ASME B1.1 UNC 2A (TOTAL), COM 2 PORCAS SEXTAVADAS, SÉRIE PESADA, AL ASTM A194 Gr. 2H , DIMENSÕES ASME B18.2.2, ROSCA ASME B1.1 UNC 2B - (NOTA 3: CONFIRMAR COM DF DA VÁLVULA GULHOTINA) | CONFIRMAR COM DF DA VÁLVULA GULHOTINA | pç |  | 12 | 12 | 0 | 0 | 0 | Material não consta na LM-1880BB-T-02117_Rev_3, apenas no isométrico
PLATÔ | LM-1880BB-T-02117_Rev_3 |  | 1880BB-REJ-12"-L1BB-014 | 1880BB-T-70286_Rev_2 | 10 | PARAFUSOS | REJ - REJEITO | TUBULAÇÃO REVESTIDA | PARAFUSOS | PARAFUSO ESTOJO, SÉRIE PESADA, AL ASTMA A193 Gr. B7 , DIMENSÕES ASME B18.2.1, ROSCA ASME B1.1 UNC 2A (TOTAL), COM 2 PORCAS SEXTAVADAS, SÉRIE PESADA, AL ASTM A194 Gr. 2H , DIMENSÕES ASME B18.2.2, ROSCA ASME B1.1 UNC 2B - 7/8"x121 | 7/8"x121 | pç | 36 | 12 | 12 | 0 | 0 | 0
PLATÔ | 1880BB-T-70294_Rev_3-FL_78 | 1880BB-REJ-L1BB-70286-002 | 1880BB-REJ-12"-L1BB-014 | 1880BB-T-70286_Rev_2 | 10 | 4.5.1.2.2 | REJ - REJEITO | TUBULAÇÃO REVESTIDA | SPOOL REVESTIDO | SPOOL TAG - 1880BB-REJ-L1BB-70286-002 | 12 | conj | 1 | 1 | 1 | 89.2 | 89.2 | 89.2
PLATÔ | 1880BB-T-70294_Rev_3-FL_22 | 1880BB-REJ-L3BB-70286-023 | 1880BB-REJ-18"-L3BB-010 | 1880BB-T-70286_Rev_2 | 11 | 4.5.1.2.2 | REJ - REJEITO | TUBULAÇÃO REVESTIDA | SPOOL REVESTIDO | SPOOL TAG - 1880BB-REJ-L3BB-70286-023 | 18 | conj | 1 | 1 | 1 | 804.76 | 804.76 | 804.76 | Fluxograma 1880BB-P-15015_Rev_2 mostra derivação para linha 1880BB-REJ-6"-L3AB-022 em DN Ø6". Caderno de spools 1880BB-T-70294_Rev_3-FL22 e isométrico 1880BB-T-70286_Rev_2-FL11 e FL13 mostram derivação em DN Ø4"
PLATÔ | 1880BB-T-70294_Rev_3-FL_23 | 1880BB-REJ-L3BB-70286-024-AJ | 1880BB-REJ-18"-L3BB-010 | 1880BB-T-70286_Rev_2 | 12 | 4.5.1.2.2 | REJ - REJEITO | TUBULAÇÃO REVESTIDA | SPOOL REVESTIDO | SPOOL TAG - 1880BB-REJ-L3BB-70286-024-AJ | 18 | conj | 1 | 1 | 1 | 804.9 | 804.9 | 804.9 | Fluxograma 1880BB-P-15015_Rev_2 mostra derivação para linha 1880BB-REJ-6"-L3AB-021 em DN Ø6". Caderno de spools 1880BB-T-70294_Rev_3-FL23 e isométrico 1880BB-T-70286_Rev_2-FL12 e FL14 mostram derivação em DN Ø4"
PLATÔ | 1880BB-T-70294_Rev_3-FL_24 | 1880BB-REJ-L3BB-70286-025 | 1880BB-REJ-18"-L3BB-010 | 1880BB-T-70286_Rev_2 | 12 | 4.5.1.2.2 | REJ - REJEITO | TUBULAÇÃO REVESTIDA | SPOOL REVESTIDO | SPOOL TAG - 1880BB-REJ-L3BB-70286-025 | 18 | conj | 1 | 1 | 1 | 504.5 | 504.5 | 504.5
PLATÔ | LM-1880BB-T-02117_Rev_3 |  | 1880BB-REJ-12"-L3BB-050 | 1880BB-T-70286_Rev_2 | 15 | JUNTAS | REJ - REJEITO | TUBULAÇÃO REVESTIDA | JUNTAS | JUNTA ESPIRALADA, AISI 304, CLASSE 300, ENCHIMENTO GRAFITE FLEXÍVEL, ANEL EXTERNO EM AÇO CARBONO, ASME B16.20, ESPESSURA 4,4mm - 12" | 12" | pç | 2 | 1 | 1 | 0 | 0 | 0
PLATÔ | LM-1880BB-T-02117_Rev_3 |  | 1880BB-REJ-12"-L3BB-050 | 1880BB-T-70286_Rev_2 | 15 | PARAFUSOS | REJ - REJEITO | TUBULAÇÃO REVESTIDA | PARAFUSOS | PARAFUSO ESTOJO, SÉRIE PESADA, AL ASTMA A193 Gr. B7 , DIMENSÕES ASME B18.2.1, ROSCA ASME B1.1 UN 2A (TOTAL), 8 FIOS POR POLEGADA, COM 2 PORCAS SEXTAVADAS, SÉRIE PESADA, AL ASTM A194 Gr. 2H , DIMENSÕES ASME B18.2.2, ROSCA ASME B1.1 UN 2B, 8 FIOS POR POLEGADA - 1 1/8" X 362 | 1 1/8" X 362 | pç | 16 | 16 | 16 | 0 | 0 | 0
PLATÔ | LM-1880BB-T-02117_Rev_3 |  | 1880BB-REJ-12"-L3BB-050 | 1880BB-T-70286_Rev_2 | 15 | PARAFUSOS | REJ - REJEITO | TUBULAÇÃO REVESTIDA | PARAFUSOS | PARAFUSO ESTOJO, SÉRIE PESADA, AL ASTMA A193 Gr. B7 , DIMENSÕES ASME B18.2.1, ROSCA ASME B1.1 UN 2A (TOTAL), 8 FIOS POR POLEGADA, COM 2 PORCAS SEXTAVADAS, SÉRIE PESADA, AL ASTM A194 Gr. 2H , DIMENSÕES ASME B18.2.2, ROSCA ASME B1.1 UN 2B, 8 FIOS POR POLEGADA - 1 1/8" X 200 | 1 1/8" X 200 | pç | 16 | 0 | 16 | 0 | 0 | 0 | Material consta na LM LM-1880BB-T-02117_Rev_3, mas não consta na LM do Isométrico
PLATÔ | Não consta na LM-1880BB-T-02117_Rev_3 |  | 1880BB-REJ-12"-L3BB-050 | 1880BB-T-70286_Rev_2 | 15 | PARAFUSOS | REJ - REJEITO | TUBULAÇÃO REVESTIDA | PARAFUSOS | PARAFUSO ESTOJO, SÉRIE PESADA, AL ASTMA A193 Gr. B7 , DIMENSÕES ASME B18.2.1, ROSCA ASME B1.1 UN 2A (TOTAL), 8 FIOS POR POLEGADA, COM 2 PORCAS SEXTAVADAS, SÉRIE PESADA, AL ASTM A194 Gr. 2H , DIMENSÕES ASME B18.2.2, ROSCA ASME B1.1 UN 2B, 8 FIOS POR POLEGADA - (NOTA 3: CONFIRMAR COM DF DA VÁLVULA GULHOTINA) | CONFIRMAR COM DF DA VÁLVULA GULHOTINA | pç |  | 16 | 16 | 0 | 0 | 0 | Material não consta na LM-1880BB-T-02117_Rev_3, apenas no isométrico
PLATÔ | 1880BB-T-70294_Rev_3-FL_25 | 1880BB-REJ-L3BB-70286-026-AJ | 1880BB-REJ-12"-L3BB-050 | 1880BB-T-70286_Rev_2 | 15 | 4.5.1.2.2 | REJ - REJEITO | TUBULAÇÃO REVESTIDA | SPOOL REVESTIDO | SPOOL TAG - 1880BB-REJ-L3BB-70286-026-AJ | 12 | conj | 1 | 1 | 1 | 151.8 | 151.8 | 151.8
PLATÔ | LM-1880BB-T-02117_Rev_3 |  | 1880BB-REJ-12"-L3BB-051 | 1880BB-T-70286_Rev_2 | 16 | JUNTAS | REJ - REJEITO | TUBULAÇÃO REVESTIDA | JUNTAS | JUNTA ESPIRALADA, AISI 304, CLASSE 300, ENCHIMENTO GRAFITE FLEXÍVEL, ANEL EXTERNO EM AÇO CARBONO, ASME B16.20, ESPESSURA 4,4mm - 12" | 12" | pç | 2 | 1 | 1 | 0 | 0 | 0
PLATÔ | LM-1880BB-T-02117_Rev_3 |  | 1880BB-REJ-12"-L3BB-051 | 1880BB-T-70286_Rev_2 | 16 | PARAFUSOS | REJ - REJEITO | TUBULAÇÃO REVESTIDA | PARAFUSOS | PARAFUSO ESTOJO, SÉRIE PESADA, AL ASTMA A193 Gr. B7 , DIMENSÕES ASME B18.2.1, ROSCA ASME B1.1 UN 2A (TOTAL), 8 FIOS POR POLEGADA, COM 2 PORCAS SEXTAVADAS, SÉRIE PESADA, AL ASTM A194 Gr. 2H , DIMENSÕES ASME B18.2.2, ROSCA ASME B1.1 UN 2B, 8 FIOS POR POLEGADA - 1 1/8" X 362 | 1 1/8" X 362 | pç | 16 | 16 | 16 | 0 | 0 | 0
PLATÔ | LM-1880BB-T-02117_Rev_3 |  | 1880BB-REJ-12"-L3BB-051 | 1880BB-T-70286_Rev_2 | 16 | PARAFUSOS | REJ - REJEITO | TUBULAÇÃO REVESTIDA | PARAFUSOS | PARAFUSO ESTOJO, SÉRIE PESADA, AL ASTMA A193 Gr. B7 , DIMENSÕES ASME B18.2.1, ROSCA ASME B1.1 UN 2A (TOTAL), 8 FIOS POR POLEGADA, COM 2 PORCAS SEXTAVADAS, SÉRIE PESADA, AL ASTM A194 Gr. 2H , DIMENSÕES ASME B18.2.2, ROSCA ASME B1.1 UN 2B, 8 FIOS POR POLEGADA - 1 1/8" X 172 | 1 1/8" X 172 | pç | 16 | 0 | 16 | 0 | 0 | 0 | Material consta na LM LM-1880BB-T-02117_Rev_3, mas não consta na LM do Isométrico
PLATÔ | Não consta na LM-1880BB-T-02117_Rev_3 |  | 1880BB-REJ-12"-L3BB-050 | 1880BB-T-70286_Rev_2 | 16 | PARAFUSOS | REJ - REJEITO | TUBULAÇÃO REVESTIDA | PARAFUSOS | PARAFUSO ESTOJO, SÉRIE PESADA, AL ASTMA A193 Gr. B7 , DIMENSÕES ASME B18.2.1, ROSCA ASME B1.1 UN 2A (TOTAL), 8 FIOS POR POLEGADA, COM 2 PORCAS SEXTAVADAS, SÉRIE PESADA, AL ASTM A194 Gr. 2H , DIMENSÕES ASME B18.2.2, ROSCA ASME B1.1 UN 2B, 8 FIOS POR POLEGADA - (NOTA 3: CONFIRMAR COM DF DA VÁLVULA GULHOTINA) | CONFIRMAR COM DF DA VÁLVULA GULHOTINA | pç |  | 16 | 16 | 0 | 0 | 0 | Material não consta na LM-1880BB-T-02117_Rev_3, apenas no isométrico
PLATÔ | Não consta na LM-1880BB-T-02117_Rev_3 |  | 1880BB-REJ-12"-L3BB-050 | 1880BB-T-70286_Rev_2 | 16 | PARAFUSOS | REJ - REJEITO | TUBULAÇÃO REVESTIDA | PARAFUSOS | PARAFUSO ESTOJO, SÉRIE PESADA, AL ASTMA A193 Gr. B7 , DIMENSÕES ASME B18.2.1, ROSCA ASME B1.1 UN 2A (TOTAL), 8 FIOS POR POLEGADA, COM 2 PORCAS SEXTAVADAS, SÉRIE PESADA, AL ASTM A194 Gr. 2H , DIMENSÕES ASME B18.2.2, ROSCA ASME B1.1 UN 2B, 8 FIOS POR POLEGADA - (NOTA 3: CONFIRMAR COM DF DA VÁLVULA GULHOTINA) | CONFIRMAR COM DF DA VÁLVULA GULHOTINA | pç |  | 16 | 16 | 0 | 0 | 0 | Material não consta na LM-1880BB-T-02117_Rev_3, apenas no isométrico
PLATÔ | 1880BB-T-70294_Rev_3-FL_26 | 1880BB-REJ-L3BB-70286-027-AJ | 1880BB-REJ-12"-L3BB-051 | 1880BB-T-70286_Rev_2 | 16 | 4.5.1.2.2 | REJ - REJEITO | TUBULAÇÃO REVESTIDA | SPOOL REVESTIDO | SPOOL TAG - 1880BB-REJ-L3BB-70286-027-AJ | 12 | conj | 1 | 1 | 1 | 151.6 | 151.6 | 151.6
PLATÔ | LM-1880BB-T-02117_Rev_3 |  | 1880BB-REJ-12"-L3BB-052 | 1880BB-T-70286_Rev_2 | 17 | JUNTAS | REJ - REJEITO | TUBULAÇÃO REVESTIDA | JUNTAS | JUNTA ESPIRALADA, AISI 304, CLASSE 300, ENCHIMENTO GRAFITE FLEXÍVEL, ANEL EXTERNO EM AÇO CARBONO, ASME B16.20, ESPESSURA 4,4mm - 12" | 12" | pç | 2 | 1 | 1 | 0 | 0 | 0
PLATÔ | LM-1880BB-T-02117_Rev_3 |  | 1880BB-REJ-12"-L3BB-052 | 1880BB-T-70286_Rev_2 | 17 | PARAFUSOS | REJ - REJEITO | TUBULAÇÃO REVESTIDA | PARAFUSOS | PARAFUSO ESTOJO, SÉRIE PESADA, AL ASTMA A193 Gr. B7 , DIMENSÕES ASME B18.2.1, ROSCA ASME B1.1 UN 2A (TOTAL), 8 FIOS POR POLEGADA, COM 2 PORCAS SEXTAVADAS, SÉRIE PESADA, AL ASTM A194 Gr. 2H , DIMENSÕES ASME B18.2.2, ROSCA ASME B1.1 UN 2B, 8 FIOS POR POLEGADA - 1 1/8" X 362 | 1 1/8" X 362 | pç | 16 | 16 | 16 | 0 | 0 | 0
PLATÔ | LM-1880BB-T-02117_Rev_3 |  | 1880BB-REJ-12"-L3BB-052 | 1880BB-T-70286_Rev_2 | 17 | PARAFUSOS | REJ - REJEITO | TUBULAÇÃO REVESTIDA | PARAFUSOS | PARAFUSO ESTOJO, SÉRIE PESADA, AL ASTMA A193 Gr. B7 , DIMENSÕES ASME B18.2.1, ROSCA ASME B1.1 UN 2A (TOTAL), 8 FIOS POR POLEGADA, COM 2 PORCAS SEXTAVADAS, SÉRIE PESADA, AL ASTM A194 Gr. 2H , DIMENSÕES ASME B18.2.2, ROSCA ASME B1.1 UN 2B, 8 FIOS POR POLEGADA - 1 1/8" X 172 | 1 1/8" X 172 | pç | 16 | 0 | 16 | 0 | 0 | 0 | Material consta na LM LM-1880BB-T-02117_Rev_3, mas não consta na LM do Isométrico
PLATÔ | 1880BB-T-70294_Rev_3-FL_27 | 1880BB-REJ-L3BB-70286-028-AJ | 1880BB-REJ-12"-L3BB-052 | 1880BB-T-70286_Rev_2 | 17 | 4.5.1.2.2 | REJ - REJEITO | TUBULAÇÃO REVESTIDA | SPOOL REVESTIDO | SPOOL TAG - 1880BB-REJ-L3BB-70286-028-AJ | 12 | conj | 1 | 1 | 1 | 150.9 | 150.9 | 150.9
PLATÔ | LM-1880BB-T-02117_Rev_3 |  | 1880BB-REJ-10"-L3BB-002 | 1880BB-T-70286_Rev_2 | 18 | 3.2.1.1.1; 4.5.1.1.1 | REJ - REJEITO | TUBULAÇÃO REVESTIDA | CONEXÕES | FLANGE ROSCADO, AFO, ASTM A-105, CLASSE ASME 300, FR, ACABAMENTO DA FACE RANHURADO CONCENTRICO, ACABAMENTO 125 A 250 RMS, PADRÃO ASME B16.5 - 2" | 2" | pç | 3 | 0 | 3 | 9.6 | 3.2 | 9.6 | Material consta na LM LM-1880BB-T-02117_Rev_3, mas não consta na LM do Isométrico
PLATÔ | LM-1880BB-T-02117_Rev_3 |  | 1880BB-REJ-10"-L3BB-002 | 1880BB-T-70286_Rev_2 | 18 | 3.2.1.1.1; 4.5.1.1.1 | REJ - REJEITO | TUBULAÇÃO REVESTIDA | CONEXÕES | JOELHO 90º, FM ASTM A-197, ROSCA NPT CONF. ASME B1.20.1, CLASSE ASME 300, CONF. ASME B16.3, GALVANIZADO POR IMERSÃO A QUENTE CONFORME ASTM A-153 - 3/4" | 3/4" | pç | 1 | 0 | 1 | 0.333 | 0.333 | 0.333 | Material consta na LM LM-1880BB-T-02117_Rev_3, mas não consta na LM do Isométrico
PLATÔ | LM-1880BB-T-02117_Rev_3 |  | 1880BB-REJ-10"-L3BB-002 | 1880BB-T-70286_Rev_2 | 18 | JUNTAS | REJ - REJEITO | TUBULAÇÃO REVESTIDA | JUNTAS | JUNTA ESPIRALADA, AISI 304, CLASSE 300, ENCHIMENTO GRAFITE FLEXÍVEL, ANEL EXTERNO EM AÇO CARBONO, ASME B16.20, ESPESSURA 4,4mm - 10" | 10" | pç | 2 | 3 | 3 | 0 | 0 | 0
PLATÔ | LM-1880BB-T-02117_Rev_3 |  | 1880BB-REJ-10"-L3BB-002 | 1880BB-T-70286_Rev_2 | 18 | JUNTAS | REJ - REJEITO | TUBULAÇÃO REVESTIDA | JUNTAS | JUNTA ESPIRALADA, AISI 304, CLASSE 300, ENCHIMENTO GRAFITE FLEXÍVEL, ANEL EXTERNO EM AÇO CARBONO, ASME B16.20, ESPESSURA 4,4mm - 8" | 8" | pç | 3 | 1 | 1 | 0 | 0 | 0
PLATÔ | LM-1880BB-T-02117_Rev_3 |  | 1880BB-REJ-10"-L3BB-002 | 1880BB-T-70286_Rev_2 | 18 | ACESSÓRIOS | REJ - REJEITO | TUBULAÇÃO REVESTIDA | ACESSÓRIOS | JUNTA TIPO DRESSER CONFORME FD-1880BB-T-00005 - 10" | 10" | pç | 1 | 1 | 1 | 0 | 0 | 0
PLATÔ | LM-1880BB-T-02117_Rev_3 |  | 1880BB-REJ-10"-L3BB-002 | 1880BB-T-70286_Rev_2 | 18 | PARAFUSOS | REJ - REJEITO | TUBULAÇÃO REVESTIDA | PARAFUSOS | PARAFUSO ESTOJO, SÉRIE PESADA, AL ASTMA A193 Gr. B7 , DIMENSÕES ASME B18.2.1, ROSCA ASME B1.1 UNC 2A (TOTAL), COM 2 PORCAS SEXTAVADAS, SÉRIE PESADA, AL ASTM A194 Gr. 2H , DIMENSÕES ASME B18.2.2, ROSCA ASME B1.1 UNC 2B - 1"x184 | 7/8"x140" | pç | 32 | 12 | 12 | 0 | 0 | 0
PLATÔ | LM-1880BB-T-02117_Rev_3 |  | 1880BB-REJ-10"-L3BB-002 | 1880BB-T-70286_Rev_2 | 18 | PARAFUSOS | REJ - REJEITO | TUBULAÇÃO REVESTIDA | PARAFUSOS | PARAFUSO ESTOJO, SÉRIE PESADA, AL ASTMA A193 Gr. B7 , DIMENSÕES ASME B18.2.1, ROSCA ASME B1.1 UNC 2A (TOTAL), COM 2 PORCAS SEXTAVADAS, SÉRIE PESADA, AL ASTM A194 Gr. 2H , DIMENSÕES ASME B18.2.2, ROSCA ASME B1.1 UNC 2B - 5/8" X 104 | 1" X 159" | pç | 24 | 48 | 48 | 0 | 0 | 0
PLATÔ | 1880BB-T-70294_Rev_3-FL_28 | 1880BB-REJ-L3BB-70286-029-AJ | 1880BB-REJ-10"-L3BB-002 | 1880BB-T-70286_Rev_2 | 18 | 4.5.1.2.1 | REJ - REJEITO | TUBULAÇÃO REVESTIDA | SPOOL REVESTIDO | SPOOL TAG - 1880BB-REJ-L3BB-70286-029-AJ | 8 | conj | 1 | 1 | 1 | 158.5 | 158.5 | 158.5 | Isométrico 1880BB-T-70286_Rev_2-FL18 não cita spool de ajuste; Caderno de spools 1880BB-T-70294_Rev_3-FL28 cita spool de ajuste.
PLATÔ | 1880BB-T-70294_Rev_3-FL_29 | 1880BB-REJ-L3BB-70286-030 | 1880BB-REJ-10"-L3BB-002 | 1880BB-T-70286_Rev_2 | 18 | 4.5.1.2.1 | REJ - REJEITO | TUBULAÇÃO REVESTIDA | SPOOL REVESTIDO | SPOOL TAG - 1880BB-REJ-L3BB-70286-030 | 10 | conj | 1 | 1 | 1 | 141.8 | 141.8 | 141.8
PLATÔ | 1880BB-T-70294_Rev_3-FL_96 | 1880BB-REJ-L3BB-70286-119 | 1880BB-REJ-10"-L3BB-002 | 1880BB-T-70286_Rev_2 | 18 | 4.5.1.2.1 | REJ - REJEITO | TUBULAÇÃO REVESTIDA | SPOOL REVESTIDO | SPOOL TAG - 1880BB-REJ-L3BB-70286-119 | 10 | conj | 1 | 1 | 1 | 146.9 | 146.9 | 146.9
PLATÔ | LM-1880BB-T-02117_Rev_3 |  | 1880BB-REJ-10"-L3BB-002 | 1880BB-T-70286_Rev_2 | 18 | 3.2.1.1.1; 4.5.1.1.1 | REJ - REJEITO | TUBULAÇÃO REVESTIDA | CONEXÕES | TE DE REDUÇÃO, FM ASTM A-197, ROSCA NPT CONF. ASME B1.20.1, CLASSE ASME 300, CONF. ASME B16.3, GALVANIZADO POR IMERSÃO A QUENTE CONFORME ASTM A-153 - 2"x3/4" | 2"x3/4" | pç | 1 | 0 | 1 | 1.809 | 1.809 | 1.809 | Material consta na LM LM-1880BB-T-02117_Rev_3, mas não consta na LM do Isométrico
PLATÔ | LM-1880BB-T-02117_Rev_3 |  | 1880BB-REJ-10"-L3BB-002 | 1880BB-T-70286_Rev_2 | 18 | 3.2.1.1.1; 4.5.1.1.1 | REJ - REJEITO | TUBULAÇÃO REVESTIDA | TUBOS | TUBO AC ASTM A-53 Gr.B, SC (TIPO S), PR NPT CONF. ASME B1.20.1, SCH 80, DIM. CONF. ASME B36.10, GALVANIZADO POR IMERSÃO A QUENTE CONFORME ASTM A-153 - 2" | 2" | m | 0.5 | 0 | 0.5 | 3.735 | 7.47 | 3.735 | Material consta na LM LM-1880BB-T-02117_Rev_3, mas não consta na LM do Isométrico
PLATÔ | LM-1880BB-T-02117_Rev_3 |  | 1880BB-REJ-10"-L3BB-002 | 1880BB-T-70286_Rev_2 | 18 | 3.2.1.1.1; 4.5.1.1.1 | REJ - REJEITO | TUBULAÇÃO REVESTIDA | TUBOS | TUBO AC ASTM A-53 Gr.B, SC (TIPO S), PR NPT CONF. ASME B1.20.1, SCH 80, DIM. CONF. ASME B36.10, GALVANIZADO POR IMERSÃO A QUENTE CONFORME ASTM A-153 - 3/4" | 3/4" | m | 1.7 | 0 | 1.7 | 3.723 | 2.19 | 3.723 | Material consta na LM LM-1880BB-T-02117_Rev_3, mas não consta na LM do Isométrico
PLATÔ | LM-1880BB-T-02117_Rev_3 |  | 1880BB-REJ-10"-L3BB-002 | 1880BB-T-70286_Rev_2 | 18 | VÁLVULAS | REJ - REJEITO | TUBULAÇÃO REVESTIDA | VÁLVULAS | VÁLVULA ESFERA, PASSAGEM PLENA, CORPO AFO ASTM A-105, CLASSE 800, EXTREMIDADE ROSCADA NPT CONF. ASME B1.20.1, DIM. CONF. ISO17292, CORPO APARAFUSADO, ESFERA FLUTUANTE EM AISI 410, SEDE RESILIENTE EM PTFE, HASTE AISI 410, ACIONADO POR ALAVANCA - 3/4" | 3/4" | pç | 1 | 0 | 1 | 0 | 0 | 0 | Material consta na LM LM-1880BB-T-02117_Rev_3, mas não consta na LM do Isométrico
PLATÔ | LM-1880BB-T-02117_Rev_3 |  | 1880BB-REJ-10"-L3BB-002 | 1880BB-T-70286_Rev_2 | 18 | VÁLVULAS | REJ - REJEITO | TUBULAÇÃO REVESTIDA | VÁLVULAS | VES PASSAGEM PLENA, CORPO AFO ASTM A-105, CLASSE ASME B16.34 CLASSE 300, EXTREMIDADE FLANGEADA, CONF. API 6D, CORPO APARAFUSADO, ESFERA FLUTUANTE EM AÇO INOX TRATADO TERMICAMENTE 17-4 PH COM CARBONETO DE CROMO EM TODA ÁREA, COM ESPESSURA DE 0,015”, ESPESSURA MÍNIMA FINAL APÓS LAPIDAÇÃO DE 0,010”, SEDE EM AÇO TRATADO TERMICAMENTE 17-4 PH COM CCFSC¹ ESPESSURA MÍNIMA FINAL DE 0,010”, APÓS LAPIDAÇÃO , HASTE EM 17-4 PH, ACIONADO POR ALAVANCA, PARA TRABALHO COM POLPA ABRASIVA, VEDAÇÃO E TESTE CONF. ISO 5208 RATE A. - 2" | 2" | pç | 1 | 0 | 1 | 0 | 0 | 0 | Material consta na LM LM-1880BB-T-02117_Rev_3, mas não consta na LM do Isométrico
PLATÔ | LM-1880BB-T-02117_Rev_3 |  | 1880BB-REJ-10"-L3BB-005 | 1880BB-T-70286_Rev_2 | 19 | 3.2.1.1.1; 4.5.1.1.1 | REJ - REJEITO | TUBULAÇÃO REVESTIDA | CONEXÕES | FLANGE ROSCADO, AFO, ASTM A-105, CLASSE ASME 300, FR, ACABAMENTO DA FACE RANHURADO CONCENTRICO, ACABAMENTO 125 A 250 RMS, PADRÃO ASME B16.5 - 2" | 2" | pç | 3 | 0 | 3 | 9.6 | 3.2 | 9.6 | Material consta na LM LM-1880BB-T-02117_Rev_3, mas não consta na LM do Isométrico
PLATÔ | LM-1880BB-T-02117_Rev_3 |  | 1880BB-REJ-10"-L3BB-005 | 1880BB-T-70286_Rev_2 | 19 | 3.2.1.1.1; 4.5.1.1.1 | REJ - REJEITO | TUBULAÇÃO REVESTIDA | CONEXÕES | JOELHO 90º, FM ASTM A-197, ROSCA NPT CONF. ASME B1.20.1, CLASSE ASME 300, CONF. ASME B16.3, GALVANIZADO POR IMERSÃO A QUENTE CONFORME ASTM A-153 - 3/4" | 3/4" | pç | 1 | 0 | 1 | 0.333 | 0.333 | 0.333 | Material consta na LM LM-1880BB-T-02117_Rev_3, mas não consta na LM do Isométrico
PLATÔ | LM-1880BB-T-02117_Rev_3 |  | 1880BB-REJ-10"-L3BB-005 | 1880BB-T-70286_Rev_2 | 19 | JUNTAS | REJ - REJEITO | TUBULAÇÃO REVESTIDA | JUNTAS | JUNTA ESPIRALADA, AISI 304, CLASSE 300, ENCHIMENTO GRAFITE FLEXÍVEL, ANEL EXTERNO EM AÇO CARBONO, ASME B16.20, ESPESSURA 4,4mm - 10" | 10" | pç | 2 | 3 | 3 | 0 | 0 | 0
PLATÔ | LM-1880BB-T-02117_Rev_3 |  | 1880BB-REJ-10"-L3BB-005 | 1880BB-T-70286_Rev_2 | 19 | JUNTAS | REJ - REJEITO | TUBULAÇÃO REVESTIDA | JUNTAS | JUNTA ESPIRALADA, AISI 304, CLASSE 300, ENCHIMENTO GRAFITE FLEXÍVEL, ANEL EXTERNO EM AÇO CARBONO, ASME B16.20, ESPESSURA 4,4mm - 8" | 8" | pç | 3 | 1 | 1 | 0 | 0 | 0
PLATÔ | LM-1880BB-T-02117_Rev_3 |  | 1880BB-REJ-10"-L3BB-005 | 1880BB-T-70286_Rev_2 | 19 | ACESSÓRIOS | REJ - REJEITO | TUBULAÇÃO REVESTIDA | ACESSÓRIOS | JUNTA TIPO DRESSER CONFORME FD-1880BB-T-00005 - 10" | 10" | pç | 1 | 1 | 1 | 0 | 0 | 0
PLATÔ | LM-1880BB-T-02117_Rev_3 |  | 1880BB-REJ-10"-L3BB-005 | 1880BB-T-70286_Rev_2 | 19 | PARAFUSOS | REJ - REJEITO | TUBULAÇÃO REVESTIDA | PARAFUSOS | PARAFUSO ESTOJO, SÉRIE PESADA, AL ASTMA A193 Gr. B7 , DIMENSÕES ASME B18.2.1, ROSCA ASME B1.1 UNC 2A (TOTAL), COM 2 PORCAS SEXTAVADAS, SÉRIE PESADA, AL ASTM A194 Gr. 2H , DIMENSÕES ASME B18.2.2, ROSCA ASME B1.1 UNC 2B - 1"x159 | 1"x159 | pç | 32 | 48 | 48 | 0 | 0 | 0
PLATÔ | LM-1880BB-T-02117_Rev_3 |  | 1880BB-REJ-10"-L3BB-005 | 1880BB-T-70286_Rev_2 | 19 | PARAFUSOS | REJ - REJEITO | TUBULAÇÃO REVESTIDA | PARAFUSOS | PARAFUSO ESTOJO, SÉRIE PESADA, AL ASTMA A193 Gr. B7 , DIMENSÕES ASME B18.2.1, ROSCA ASME B1.1 UNC 2A (TOTAL), COM 2 PORCAS SEXTAVADAS, SÉRIE PESADA, AL ASTM A194 Gr. 2H , DIMENSÕES ASME B18.2.2, ROSCA ASME B1.1 UNC 2B - 7/8" X 140 | 7/8" X 140 | pç | 24 | 12 | 12 | 0 | 0 | 0
PLATÔ | 1880BB-T-70294_Rev_3-FL_28 | 1880BB-REJ-L3BB-70286-031-AJ | 1880BB-REJ-10"-L3BB-005 | 1880BB-T-70286_Rev_2 | 19 | 4.5.1.2.1 | REJ - REJEITO | TUBULAÇÃO REVESTIDA | SPOOL REVESTIDO | SPOOL TAG - 1880BB-REJ-L3BB-70286-031-AJ | 8 | conj | 1 | 1 | 1 | 158.5 | 158.5 | 158.5 | Isométrico 1880BB-T-70286_Rev_2-FL19 não cita spool de ajuste; Caderno de spools 1880BB-T-70294_Rev_3-FL28 cita spool de ajuste.
PLATÔ | 1880BB-T-70294_Rev_3-FL_29 | 1880BB-REJ-L3BB-70286-032 | 1880BB-REJ-10"-L3BB-005 | 1880BB-T-70286_Rev_2 | 19 | 4.5.1.2.1 | REJ - REJEITO | TUBULAÇÃO REVESTIDA | SPOOL REVESTIDO | SPOOL TAG - 1880BB-REJ-L3BB-70286-032 | 10 | conj | 1 | 1 | 1 | 141.8 | 141.8 | 141.8
PLATÔ | 1880BB-T-70294_Rev_3-FL_96 | 1880BB-REJ-L3BB-70286-120 | 1880BB-REJ-10"-L3BB-005 | 1880BB-T-70286_Rev_2 | 19 | 4.5.1.2.1 | REJ - REJEITO | TUBULAÇÃO REVESTIDA | SPOOL REVESTIDO | SPOOL TAG - 1880BB-REJ-L3BB-70286-120 | 10 | conj | 1 | 1 | 1 | 146.9 | 146.9 | 146.9
PLATÔ | LM-1880BB-T-02117_Rev_3 |  | 1880BB-REJ-10"-L3BB-005 | 1880BB-T-70286_Rev_2 | 19 | 3.2.1.1.1; 4.5.1.1.1 | REJ - REJEITO | TUBULAÇÃO REVESTIDA | CONEXÕES | TE DE REDUÇÃO, FM ASTM A-197, ROSCA NPT CONF. ASME B1.20.1, CLASSE ASME 300, CONF. ASME B16.3, GALVANIZADO POR IMERSÃO A QUENTE CONFORME ASTM A-153 - 2"x3/4" | 2"x3/4" | pç | 1 | 0 | 1 | 1.809 | 1.809 | 1.809 | Material consta na LM LM-1880BB-T-02117_Rev_3, mas não consta na LM do Isométrico
PLATÔ | LM-1880BB-T-02117_Rev_3 |  | 1880BB-REJ-10"-L3BB-005 | 1880BB-T-70286_Rev_2 | 19 | 3.2.1.1.1; 4.5.1.1.1 | REJ - REJEITO | TUBULAÇÃO REVESTIDA | TUBOS | TUBO AC ASTM A-53 Gr.B, SC (TIPO S), PR NPT CONF. ASME B1.20.1, SCH 80, DIM. CONF. ASME B36.10, GALVANIZADO POR IMERSÃO A QUENTE CONFORME ASTM A-153 - 2" | 2" | m | 0.5 | 0 | 0.5 | 3.735 | 7.47 | 3.735 | Material consta na LM LM-1880BB-T-02117_Rev_3, mas não consta na LM do Isométrico
PLATÔ | LM-1880BB-T-02117_Rev_3 |  | 1880BB-REJ-10"-L3BB-005 | 1880BB-T-70286_Rev_2 | 19 | 3.2.1.1.1; 4.5.1.1.1 | REJ - REJEITO | TUBULAÇÃO REVESTIDA | TUBOS | TUBO AC ASTM A-53 Gr.B, SC (TIPO S), PR NPT CONF. ASME B1.20.1, SCH 80, DIM. CONF. ASME B36.10, GALVANIZADO POR IMERSÃO A QUENTE CONFORME ASTM A-153 - 3/4" | 3/4" | m | 1.7 | 0 | 1.7 | 3.723 | 2.19 | 3.723 | Material consta na LM LM-1880BB-T-02117_Rev_3, mas não consta na LM do Isométrico
PLATÔ | LM-1880BB-T-02117_Rev_3 |  | 1880BB-REJ-10"-L3BB-005 | 1880BB-T-70286_Rev_2 | 19 | VÁLVULAS | REJ - REJEITO | TUBULAÇÃO REVESTIDA | VÁLVULAS | VÁLVULA ESFERA, PASSAGEM PLENA, CORPO AFO ASTM A-105, CLASSE 800, EXTREMIDADE ROSCADA NPT CONF. ASME B1.20.1, DIM. CONF. ISO17292, CORPO APARAFUSADO, ESFERA FLUTUANTE EM AISI 410, SEDE RESILIENTE EM PTFE, HASTE AISI 410, ACIONADO POR ALAVANCA - 3/4" | 3/4" | pç | 1 | 0 | 1 | 0 | 0 | 0 | Material consta na LM LM-1880BB-T-02117_Rev_3, mas não consta na LM do Isométrico
PLATÔ | LM-1880BB-T-02117_Rev_3 |  | 1880BB-REJ-10"-L3BB-005 | 1880BB-T-70286_Rev_2 | 19 | VÁLVULAS | REJ - REJEITO | TUBULAÇÃO REVESTIDA | VÁLVULAS | VES PASSAGEM PLENA, CORPO AFO ASTM A-105, CLASSE ASME B16.34 CLASSE 300, EXTREMIDADE FLANGEADA, CONF. API 6D, CORPO APARAFUSADO, ESFERA FLUTUANTE EM AÇO INOX TRATADO TERMICAMENTE 17-4 PH COM CARBONETO DE CROMO EM TODA ÁREA, COM ESPESSURA DE 0,015”, ESPESSURA MÍNIMA FINAL APÓS LAPIDAÇÃO DE 0,010”, SEDE EM AÇO TRATADO TERMICAMENTE 17-4 PH COM CCFSC¹ ESPESSURA MÍNIMA FINAL DE 0,010”, APÓS LAPIDAÇÃO , HASTE EM 17-4 PH, ACIONADO POR ALAVANCA, PARA TRABALHO COM POLPA ABRASIVA, VEDAÇÃO E TESTE CONF. ISO 5208 RATE A. - 2" | 2" | pç | 1 | 0 | 1 | 0 | 0 | 0 | Material consta na LM LM-1880BB-T-02117_Rev_3, mas não consta na LM do Isométrico
PLATÔ | LM-1880BB-T-02117_Rev_3 |  | 1880BB-REJ-10"-L3BB-008 | 1880BB-T-70286_Rev_2 | 20 | 3.2.1.1.1; 4.5.1.1.1 | REJ - REJEITO | TUBULAÇÃO REVESTIDA | CONEXÕES | FLANGE ROSCADO, AFO, ASTM A-105, CLASSE ASME 300, FR, ACABAMENTO DA FACE RANHURADO CONCENTRICO, ACABAMENTO 125 A 250 RMS, PADRÃO ASME B16.5 - 2" | 2" | pç | 3 | 0 | 3 | 9.6 | 3.2 | 9.6 | Material consta na LM LM-1880BB-T-02117_Rev_3, mas não consta na LM do Isométrico
PLATÔ | LM-1880BB-T-02117_Rev_3 |  | 1880BB-REJ-10"-L3BB-008 | 1880BB-T-70286_Rev_2 | 20 | 3.2.1.1.1; 4.5.1.1.1 | REJ - REJEITO | TUBULAÇÃO REVESTIDA | CONEXÕES | JOELHO 90º, FM ASTM A-197, ROSCA NPT CONF. ASME B1.20.1, CLASSE ASME 300, CONF. ASME B16.3, GALVANIZADO POR IMERSÃO A QUENTE CONFORME ASTM A-153 - 3/4" | 3/4" | pç | 1 | 0 | 1 | 0.333 | 0.333 | 0.333 | Material consta na LM LM-1880BB-T-02117_Rev_3, mas não consta na LM do Isométrico
PLATÔ | LM-1880BB-T-02117_Rev_3 |  | 1880BB-REJ-10"-L3BB-008 | 1880BB-T-70286_Rev_2 | 20 | JUNTAS | REJ - REJEITO | TUBULAÇÃO REVESTIDA | JUNTAS | JUNTA ESPIRALADA, AISI 304, CLASSE 300, ENCHIMENTO GRAFITE FLEXÍVEL, ANEL EXTERNO EM AÇO CARBONO, ASME B16.20, ESPESSURA 4,4mm - 10" | 10" | pç | 2 | 3 | 3 | 0 | 0 | 0
PLATÔ | LM-1880BB-T-02117_Rev_3 |  | 1880BB-REJ-10"-L3BB-008 | 1880BB-T-70286_Rev_2 | 20 | JUNTAS | REJ - REJEITO | TUBULAÇÃO REVESTIDA | JUNTAS | JUNTA ESPIRALADA, AISI 304, CLASSE 300, ENCHIMENTO GRAFITE FLEXÍVEL, ANEL EXTERNO EM AÇO CARBONO, ASME B16.20, ESPESSURA 4,4mm - 8" | 8" | pç | 3 | 1 | 1 | 0 | 0 | 0
PLATÔ | LM-1880BB-T-02117_Rev_3 |  | 1880BB-REJ-10"-L3BB-008 | 1880BB-T-70286_Rev_2 | 20 | ACESSÓRIOS | REJ - REJEITO | TUBULAÇÃO REVESTIDA | ACESSÓRIOS | JUNTA TIPO DRESSER CONFORME FD-1880BB-T-00005 - 10" | 10" | pç | 1 | 1 | 1 | 0 | 0 | 0
PLATÔ | LM-1880BB-T-02117_Rev_3 |  | 1880BB-REJ-10"-L3BB-008 | 1880BB-T-70286_Rev_2 | 20 | PARAFUSOS | REJ - REJEITO | TUBULAÇÃO REVESTIDA | PARAFUSOS | PARAFUSO ESTOJO, SÉRIE PESADA, AL ASTMA A193 Gr. B7 , DIMENSÕES ASME B18.2.1, ROSCA ASME B1.1 UNC 2A (TOTAL), COM 2 PORCAS SEXTAVADAS, SÉRIE PESADA, AL ASTM A194 Gr. 2H , DIMENSÕES ASME B18.2.2, ROSCA ASME B1.1 UNC 2B - 1"x159 | 1"x159 | pç | 32 | 48 | 48 | 0 | 0 | 0
PLATÔ | LM-1880BB-T-02117_Rev_3 |  | 1880BB-REJ-10"-L3BB-008 | 1880BB-T-70286_Rev_2 | 20 | PARAFUSOS | REJ - REJEITO | TUBULAÇÃO REVESTIDA | PARAFUSOS | PARAFUSO ESTOJO, SÉRIE PESADA, AL ASTMA A193 Gr. B7 , DIMENSÕES ASME B18.2.1, ROSCA ASME B1.1 UNC 2A (TOTAL), COM 2 PORCAS SEXTAVADAS, SÉRIE PESADA, AL ASTM A194 Gr. 2H , DIMENSÕES ASME B18.2.2, ROSCA ASME B1.1 UNC 2B - 7/8" X 140 | 7/8" X 140 | pç | 24 | 12 | 12 | 0 | 0 | 0
PLATÔ | 1880BB-T-70294_Rev_3-FL_28 | 1880BB-REJ-L3BB-70286-033-AJ | 1880BB-REJ-10"-L3BB-008 | 1880BB-T-70286_Rev_2 | 20 | 4.5.1.2.1 | REJ - REJEITO | TUBULAÇÃO REVESTIDA | SPOOL REVESTIDO | SPOOL TAG - 1880BB-REJ-L3BB-70286-033-AJ | 8 | conj | 1 | 1 | 1 | 158.5 | 158.5 | 158.5 | Isométrico 1880BB-T-70286_Rev_2-FL20 não cita spool de ajuste; Caderno de spools 1880BB-T-70294_Rev_3-FL28 cita spool de ajuste.
PLATÔ | 1880BB-T-70294_Rev_3-FL_29 | 1880BB-REJ-L3BB-70286-034 | 1880BB-REJ-10"-L3BB-008 | 1880BB-T-70286_Rev_2 | 20 | 4.5.1.2.1 | REJ - REJEITO | TUBULAÇÃO REVESTIDA | SPOOL REVESTIDO | SPOOL TAG - 1880BB-REJ-L3BB-70286-034 | 10 | conj | 1 | 1 | 1 | 141.8 | 141.8 | 141.8
PLATÔ | 1880BB-T-70294_Rev_3-FL_96 | 1880BB-REJ-L3BB-70286-121 | 1880BB-REJ-10"-L3BB-008 | 1880BB-T-70286_Rev_2 | 20 | 4.5.1.2.1 | REJ - REJEITO | TUBULAÇÃO REVESTIDA | SPOOL REVESTIDO | SPOOL TAG - 1880BB-REJ-L3BB-70286-121 | 10 | conj | 1 | 1 | 1 | 146.9 | 146.9 | 146.9
PLATÔ | LM-1880BB-T-02117_Rev_3 |  | 1880BB-REJ-10"-L3BB-008 | 1880BB-T-70286_Rev_2 | 20 | 3.2.1.1.1; 4.5.1.1.1 | REJ - REJEITO | TUBULAÇÃO REVESTIDA | CONEXÕES | TE DE REDUÇÃO, FM ASTM A-197, ROSCA NPT CONF. ASME B1.20.1, CLASSE ASME 300, CONF. ASME B16.3, GALVANIZADO POR IMERSÃO A QUENTE CONFORME ASTM A-153 - 2"x3/4" | 2"x3/4" | pç | 1 | 0 | 1 | 1.809 | 1.809 | 1.809 | Material consta na LM LM-1880BB-T-02117_Rev_3, mas não consta na LM do Isométrico
PLATÔ | LM-1880BB-T-02117_Rev_3 |  | 1880BB-REJ-10"-L3BB-008 | 1880BB-T-70286_Rev_2 | 20 | 3.2.1.1.1; 4.5.1.1.1 | REJ - REJEITO | TUBULAÇÃO REVESTIDA | TUBOS | TUBO AC ASTM A-53 Gr.B, SC (TIPO S), PR NPT CONF. ASME B1.20.1, SCH 80, DIM. CONF. ASME B36.10, GALVANIZADO POR IMERSÃO A QUENTE CONFORME ASTM A-153 - 2" | 2" | m | 0.5 | 0 | 0.5 | 3.735 | 7.47 | 3.735 | Material consta na LM LM-1880BB-T-02117_Rev_3, mas não consta na LM do Isométrico
PLATÔ | LM-1880BB-T-02117_Rev_3 |  | 1880BB-REJ-10"-L3BB-008 | 1880BB-T-70286_Rev_2 | 20 | 3.2.1.1.1; 4.5.1.1.1 | REJ - REJEITO | TUBULAÇÃO REVESTIDA | TUBOS | TUBO AC ASTM A-53 Gr.B, SC (TIPO S), PR NPT CONF. ASME B1.20.1, SCH 80, DIM. CONF. ASME B36.10, GALVANIZADO POR IMERSÃO A QUENTE CONFORME ASTM A-153 - 3/4" | 3/4" | m | 1.7 | 0 | 1.7 | 3.723 | 2.19 | 3.723 | Material consta na LM LM-1880BB-T-02117_Rev_3, mas não consta na LM do Isométrico
PLATÔ | LM-1880BB-T-02117_Rev_3 |  | 1880BB-REJ-10"-L3BB-008 | 1880BB-T-70286_Rev_2 | 20 | VÁLVULAS | REJ - REJEITO | TUBULAÇÃO REVESTIDA | VÁLVULAS | VÁLVULA ESFERA, PASSAGEM PLENA, CORPO AFO ASTM A-105, CLASSE 800, EXTREMIDADE ROSCADA NPT CONF. ASME B1.20.1, DIM. CONF. ISO17292, CORPO APARAFUSADO, ESFERA FLUTUANTE EM AISI 410, SEDE RESILIENTE EM PTFE, HASTE AISI 410, ACIONADO POR ALAVANCA - 3/4" | 3/4" | pç | 1 | 0 | 1 | 0 | 0 | 0 | Material consta na LM LM-1880BB-T-02117_Rev_3, mas não consta na LM do Isométrico
PLATÔ | LM-1880BB-T-02117_Rev_3 |  | 1880BB-REJ-10"-L3BB-008 | 1880BB-T-70286_Rev_2 | 20 | VÁLVULAS | REJ - REJEITO | TUBULAÇÃO REVESTIDA | VÁLVULAS | VES PASSAGEM PLENA, CORPO AFO ASTM A-105, CLASSE ASME B16.34 CLASSE 300, EXTREMIDADE FLANGEADA, CONF. API 6D, CORPO APARAFUSADO, ESFERA FLUTUANTE EM AÇO INOX TRATADO TERMICAMENTE 17-4 PH COM CARBONETO DE CROMO EM TODA ÁREA, COM ESPESSURA DE 0,015”, ESPESSURA MÍNIMA FINAL APÓS LAPIDAÇÃO DE 0,010”, SEDE EM AÇO TRATADO TERMICAMENTE 17-4 PH COM CCFSC¹ ESPESSURA MÍNIMA FINAL DE 0,010”, APÓS LAPIDAÇÃO , HASTE EM 17-4 PH, ACIONADO POR ALAVANCA, PARA TRABALHO COM POLPA ABRASIVA, VEDAÇÃO E TESTE CONF. ISO 5208 RATE A. - 2" | 2" | pç | 1 | 0 | 1 | 0 | 0 | 0 | Material consta na LM LM-1880BB-T-02117_Rev_3, mas não consta na LM do Isométrico
PLATÔ | 1880BB-T-70294_Rev_3-FL_30 | 1880BB-REJ-L3BB-70286-035 | 1880BB-REJ-12"-L3BB-003 | 1880BB-T-70286_Rev_2 | 21 | 4.5.1.2.2 | REJ - REJEITO | TUBULAÇÃO REVESTIDA | SPOOL REVESTIDO | SPOOL TAG - 1880BB-REJ-L3BB-70286-035 | 12 | conj | 1 | 1 | 1 | 240.1 | 240.1 | 240.1
PLATÔ | 1880BB-T-70294_Rev_3-FL_31 | 1880BB-REJ-L3BB-70286-036 | 1880BB-REJ-12"-L3BB-003 | 1880BB-T-70286_Rev_2 | 22 | 4.5.1.2.2 | REJ - REJEITO | TUBULAÇÃO REVESTIDA | SPOOL REVESTIDO | SPOOL TAG - 1880BB-REJ-L3BB-70286-036 | 12 | conj | 1 | 1 | 1 | 180.9 | 180.9 | 180.9
PLATÔ | 1880BB-T-70294_Rev_3-FL_32 | 1880BB-REJ-L3BB-70286-037 | 1880BB-REJ-12"-L3BB-003 | 1880BB-T-70286_Rev_2 | 22 | 4.5.1.2.2 | REJ - REJEITO | TUBULAÇÃO REVESTIDA | SPOOL REVESTIDO | SPOOL TAG - 1880BB-REJ-L3BB-70286-037 | 12 | conj | 1 | 1 | 1 | 232.7 | 232.7 | 232.7
PLATÔ | 1880BB-T-70294_Rev_3-FL_33 | 1880BB-REJ-L3BB-70286-038 | 1880BB-REJ-12"-L3BB-003 | 1880BB-T-70286_Rev_2 | 23 | 4.5.1.2.2 | REJ - REJEITO | TUBULAÇÃO REVESTIDA | SPOOL REVESTIDO | SPOOL TAG - 1880BB-REJ-L3BB-70286-038 | 12 | conj | 1 | 1 | 1 | 180.9 | 180.9 | 180.9
PLATÔ | 1880BB-T-70294_Rev_3-FL_34 | 1880BB-REJ-L3BB-70286-039-AJ | 1880BB-REJ-12"-L3BB-003 | 1880BB-T-70286_Rev_2 | 23 | 4.5.1.2.2 | REJ - REJEITO | TUBULAÇÃO REVESTIDA | SPOOL REVESTIDO | SPOOL TAG - 1880BB-REJ-L3BB-70286-039-AJ | 12 | conj | 1 | 1 | 1 | 346.41 | 346.41 | 346.41
PLATÔ | 1880BB-T-70294_Rev_3-FL_35 | 1880BB-REJ-L3BB-70286-040 | 1880BB-REJ-12"-L3BB-003 | 1880BB-T-70286_Rev_2 | 23 | 4.5.1.2.1 | REJ - REJEITO | TUBULAÇÃO REVESTIDA | SPOOL REVESTIDO | SPOOL TAG - 1880BB-REJ-L3BB-70286-040 | 4 | conj | 1 | 1 | 1 | 17.7 | 17.7 | 17.7
PLATÔ | 1880BB-T-70294_Rev_3-FL_36 | 1880BB-REJ-L3BB-70286-041 | 1880BB-REJ-12"-L3BB-006 | 1880BB-T-70286_Rev_2 | 24 | 4.5.1.2.2 | REJ - REJEITO | TUBULAÇÃO REVESTIDA | SPOOL REVESTIDO | SPOOL TAG - 1880BB-REJ-L3BB-70286-041 | 12 | conj | 1 | 1 | 1 | 263.3 | 263.3 | 263.3
PLATÔ | 1880BB-T-70294_Rev_3-FL_37 | 1880BB-REJ-L3BB-70286-042 | 1880BB-REJ-12"-L3BB-006 | 1880BB-T-70286_Rev_2 | 24 | 4.5.1.2.2 | REJ - REJEITO | TUBULAÇÃO REVESTIDA | SPOOL REVESTIDO | SPOOL TAG - 1880BB-REJ-L3BB-70286-042 | 12 | conj | 1 | 1 | 1 | 233 | 233 | 233
PLATÔ | 1880BB-T-70294_Rev_3-FL_38 | 1880BB-REJ-L3BB-70286-043 | 1880BB-REJ-12"-L3BB-006 | 1880BB-T-70286_Rev_2 | 25 | 4.5.1.2.2 | REJ - REJEITO | TUBULAÇÃO REVESTIDA | SPOOL REVESTIDO | SPOOL TAG - 1880BB-REJ-L3BB-70286-043 | 12 | conj | 1 | 1 | 1 | 227.3 | 227.3 | 227.3
PLATÔ | 1880BB-T-70294_Rev_3-FL_39 | 1880BB-REJ-L3BB-70286-044 | 1880BB-REJ-12"-L3BB-006 | 1880BB-T-70286_Rev_2 | 25 | 4.5.1.2.2 | REJ - REJEITO | TUBULAÇÃO REVESTIDA | SPOOL REVESTIDO | SPOOL TAG - 1880BB-REJ-L3BB-70286-044 | 12 | conj | 1 | 1 | 1 | 146.5 | 146.5 | 146.5
PLATÔ | 1880BB-T-70294_Rev_3-FL_40 | 1880BB-REJ-L3BB-70286-045 | 1880BB-REJ-12"-L3BB-006 | 1880BB-T-70286_Rev_2 | 25 | 4.5.1.2.2 | REJ - REJEITO | TUBULAÇÃO REVESTIDA | SPOOL REVESTIDO | SPOOL TAG - 1880BB-REJ-L3BB-70286-045 | 12 | conj | 1 | 1 | 1 | 547.3 | 547.3 | 547.3
PLATÔ | 1880BB-T-70294_Rev_3-FL_42 | 1880BB-REJ-L3BB-70286-046 | 1880BB-REJ-12"-L3BB-006 | 1880BB-T-70286_Rev_2 | 25 | 4.5.1.2.2 | REJ - REJEITO | TUBULAÇÃO REVESTIDA | SPOOL REVESTIDO | SPOOL TAG - 1880BB-REJ-L3BB-70286-046 | 12 | conj | 1 | 1 | 1 | 233 | 233 | 233
PLATÔ | 1880BB-T-70294_Rev_3-FL_41 | 1880BB-REJ-L3BB-70286-117-AJ | 1880BB-REJ-12"-L3BB-006 | 1880BB-T-70286_Rev_2 | 25 | 4.5.1.2.2 | REJ - REJEITO | TUBULAÇÃO REVESTIDA | SPOOL REVESTIDO | SPOOL TAG - 1880BB-REJ-L3BB-70286-117-AJ | 12 | conj | 1 | 1 | 1 | 151.2 | 151.2 | 151.2
PLATÔ | 1880BB-T-70294_Rev_3-FL_43 | 1880BB-REJ-L3BB-70286-047 | 1880BB-REJ-12"-L3BB-006 | 1880BB-T-70286_Rev_2 | 26 | 4.5.1.2.2 | REJ - REJEITO | TUBULAÇÃO REVESTIDA | SPOOL REVESTIDO | SPOOL TAG - 1880BB-REJ-L3BB-70286-047 | 12 | conj | 1 | 1 | 1 | 554.7 | 554.7 | 554.7
PLATÔ | 1880BB-T-70294_Rev_3-FL_44 | 1880BB-REJ-L3BB-70286-048 | 1880BB-REJ-12"-L3BB-006 | 1880BB-T-70286_Rev_2 | 26 | 4.5.1.2.2 | REJ - REJEITO | TUBULAÇÃO REVESTIDA | SPOOL REVESTIDO | SPOOL TAG - 1880BB-REJ-L3BB-70286-048 | 12 | conj | 1 | 1 | 1 | 315.1 | 315.1 | 315.1
PLATÔ | 1880BB-T-70294_Rev_3-FL_46 | 1880BB-REJ-L3BB-70286-049 | 1880BB-REJ-12"-L3BB-006 | 1880BB-T-70286_Rev_2 | 26 | 4.5.1.2.2 | REJ - REJEITO | TUBULAÇÃO REVESTIDA | SPOOL REVESTIDO | SPOOL TAG - 1880BB-REJ-L3BB-70286-049 | 12 | conj | 1 | 1 | 1 | 233 | 233 | 233
PLATÔ | 1880BB-T-70294_Rev_3-FL_45 | 1880BB-REJ-L3BB-70286-118-AJ | 1880BB-REJ-12"-L3BB-006 | 1880BB-T-70286_Rev_2 | 26 | 4.5.1.2.2 | REJ - REJEITO | TUBULAÇÃO REVESTIDA | SPOOL REVESTIDO | SPOOL TAG - 1880BB-REJ-L3BB-70286-118-AJ | 12 | conj | 1 | 1 | 1 | 148.61 | 148.61 | 148.61
PLATÔ | 1880BB-T-70294_Rev_3-FL_47 | 1880BB-REJ-L3BB-70286-050-AJ | 1880BB-REJ-12"-L3BB-006 | 1880BB-T-70286_Rev_2 | 27 | 4.5.1.2.2 | REJ - REJEITO | TUBULAÇÃO REVESTIDA | SPOOL REVESTIDO | SPOOL TAG - 1880BB-REJ-L3BB-70286-050-AJ | 12 | conj | 1 | 1 | 1 | 279.3 | 279.3 | 279.3
PLATÔ | 1880BB-T-70294_Rev_3-FL_35 | 1880BB-REJ-L3BB-70286-051 | 1880BB-REJ-12"-L3BB-006 | 1880BB-T-70286_Rev_2 | 27 | 4.5.1.2.1 | REJ - REJEITO | TUBULAÇÃO REVESTIDA | SPOOL REVESTIDO | SPOOL TAG - 1880BB-REJ-L3BB-70286-051 | 4 | conj | 1 | 1 | 1 | 17.7 | 17.7 | 17.7
PLATÔ | 1880BB-T-70294_Rev_3-FL_48 | 1880BB-REJ-L3BB-70286-052 | 1880BB-REJ-12"-L3BB-009 | 1880BB-T-70286_Rev_2 | 28 | 4.5.1.2.2 | REJ - REJEITO | TUBULAÇÃO REVESTIDA | SPOOL REVESTIDO | SPOOL TAG - 1880BB-REJ-L3BB-70286-052 | 12 | conj | 1 | 1 | 1 | 253.7 | 253.7 | 253.7
PLATÔ | 1880BB-T-70294_Rev_3-FL_37 | 1880BB-REJ-L3BB-70286-053 | 1880BB-REJ-12"-L3BB-009 | 1880BB-T-70286_Rev_2 | 29 | 4.5.1.2.2 | REJ - REJEITO | TUBULAÇÃO REVESTIDA | SPOOL REVESTIDO | SPOOL TAG - 1880BB-REJ-L3BB-70286-053 | 12 | conj | 1 | 1 | 1 | 233 | 233 | 233
PLATÔ | 1880BB-T-70294_Rev_3-FL_38 | 1880BB-REJ-L3BB-70286-054 | 1880BB-REJ-12"-L3BB-009 | 1880BB-T-70286_Rev_2 | 29 | 4.5.1.2.2 | REJ - REJEITO | TUBULAÇÃO REVESTIDA | SPOOL REVESTIDO | SPOOL TAG - 1880BB-REJ-L3BB-70286-054 | 12 | conj | 1 | 1 | 1 | 227.3 | 227.3 | 227.3
PLATÔ | 1880BB-T-70294_Rev_3-FL_39 | 1880BB-REJ-L3BB-70286-055 | 1880BB-REJ-12"-L3BB-009 | 1880BB-T-70286_Rev_2 | 30 | 4.5.1.2.2 | REJ - REJEITO | TUBULAÇÃO REVESTIDA | SPOOL REVESTIDO | SPOOL TAG - 1880BB-REJ-L3BB-70286-055 | 12 | conj | 1 | 1 | 1 | 146.5 | 146.5 | 146.5
PLATÔ | 1880BB-T-70294_Rev_3-FL_43 | 1880BB-REJ-L3BB-70286-056 | 1880BB-REJ-12"-L3BB-009 | 1880BB-T-70286_Rev_2 | 30 | 4.5.1.2.2 | REJ - REJEITO | TUBULAÇÃO REVESTIDA | SPOOL REVESTIDO | SPOOL TAG - 1880BB-REJ-L3BB-70286-056 | 12 | conj | 1 | 1 | 1 | 554.7 | 554.7 | 554.7
PLATÔ | 1880BB-T-70294_Rev_3-FL_49 | 1880BB-REJ-L3BB-70286-057 | 1880BB-REJ-12"-L3BB-009 | 1880BB-T-70286_Rev_2 | 31 | 4.5.1.2.2 | REJ - REJEITO | TUBULAÇÃO REVESTIDA | SPOOL REVESTIDO | SPOOL TAG - 1880BB-REJ-L3BB-70286-057 | 12 | conj | 1 | 1 | 1 | 221.9 | 221.9 | 221.9
PLATÔ | 1880BB-T-70294_Rev_3-FL_46 | 1880BB-REJ-L3BB-70286-058 | 1880BB-REJ-12"-L3BB-009 | 1880BB-T-70286_Rev_2 | 31 | 4.5.1.2.2 | REJ - REJEITO | TUBULAÇÃO REVESTIDA | SPOOL REVESTIDO | SPOOL TAG - 1880BB-REJ-L3BB-70286-058 | 12 | conj | 1 | 1 | 1 | 233 | 233 | 233
PLATÔ | 1880BB-T-70294_Rev_3-FL_50 | 1880BB-REJ-L3BB-70286-059-AJ | 1880BB-REJ-12"-L3BB-009 | 1880BB-T-70286_Rev_2 | 31 | 4.5.1.2.2 | REJ - REJEITO | TUBULAÇÃO REVESTIDA | SPOOL REVESTIDO | SPOOL TAG - 1880BB-REJ-L3BB-70286-059-AJ | 12 | conj | 1 | 1 | 1 | 287.7 | 287.7 | 287.7
PLATÔ | 1880BB-T-70294_Rev_3-FL_35 | 1880BB-REJ-L3BB-70286-060 | 1880BB-REJ-12"-L3BB-009 | 1880BB-T-70286_Rev_2 | 31 | 4.5.1.2.1 | REJ - REJEITO | TUBULAÇÃO REVESTIDA | SPOOL REVESTIDO | SPOOL TAG - 1880BB-REJ-L3BB-70286-060 | 4 | conj | 1 | 1 | 1 | 17.7 | 17.7 | 17.7
PLATÔ | 1880BB-T-70294_Rev_3-FL_51 | 1880BB-REJ-L3BB-70286-061-AJ | 1880BB-REJ-12"-L3BB-011 | 1880BB-T-70286_Rev_2 | 32 | 4.5.1.2.2 | REJ - REJEITO | TUBULAÇÃO REVESTIDA | SPOOL REVESTIDO | SPOOL TAG - 1880BB-REJ-L3BB-70286-061-AJ | 12 | conj | 1 | 1 | 1 | 233.1 | 233.1 | 233.1
PLATÔ | 1880BB-T-70294_Rev_3-FL_52 | 1880BB-REJ-L3BB-70286-062 | 1880BB-REJ-12"-L3BB-011 | 1880BB-T-70286_Rev_2 | 32 | 4.5.1.2.2 | REJ - REJEITO | TUBULAÇÃO REVESTIDA | SPOOL REVESTIDO | SPOOL TAG - 1880BB-REJ-L3BB-70286-062 | 12 | conj | 1 | 1 | 1 | 329.2 | 329.2 | 329.2
PLATÔ | 1880BB-T-70294_Rev_3-FL_53 | 1880BB-REJ-L3BB-70286-063 | 1880BB-REJ-12"-L3BB-011 | 1880BB-T-70286_Rev_2 | 32 | 4.5.1.2.2 | REJ - REJEITO | TUBULAÇÃO REVESTIDA | SPOOL REVESTIDO | SPOOL TAG - 1880BB-REJ-L3BB-70286-063 | 12 | conj | 1 | 1 | 1 | 303.7 | 303.7 | 303.7
PLATÔ | 1880BB-T-70294_Rev_3-FL_54 | 1880BB-REJ-L3BB-70286-064 | 1880BB-REJ-12"-L3BB-011 | 1880BB-T-70286_Rev_2 | 32 | 4.5.1.2.2 | REJ - REJEITO | TUBULAÇÃO REVESTIDA | SPOOL REVESTIDO | SPOOL TAG - 1880BB-REJ-L3BB-70286-064 | 12 | conj | 1 | 1 | 1 | 525.6 | 525.6 | 525.6
PLATÔ | 1880BB-T-70294_Rev_3-FL_55 | 1880BB-REJ-L3BB-70286-065-AJ | 1880BB-REJ-12"-L3BB-011 | 1880BB-T-70286_Rev_2 | 32 | 4.5.1.2.2 | REJ - REJEITO | TUBULAÇÃO REVESTIDA | SPOOL REVESTIDO | SPOOL TAG - 1880BB-REJ-L3BB-70286-065-AJ | 12 | conj | 1 | 1 | 1 | 154.2 | 154.2 | 154.2
PLATÔ | 1880BB-T-70294_Rev_3-FL_53 | 1880BB-REJ-L3BB-70286-066 | 1880BB-REJ-12"-L3BB-011 | 1880BB-T-70286_Rev_2 | 32 | 4.5.1.2.2 | REJ - REJEITO | TUBULAÇÃO REVESTIDA | SPOOL REVESTIDO | SPOOL TAG - 1880BB-REJ-L3BB-70286-066 | 12 | conj | 1 | 1 | 1 | 303.7 | 303.7 | 303.7
PLATÔ | 1880BB-T-70294_Rev_3-FL_56 | 1880BB-REJ-L3BB-70286-067 | 1880BB-REJ-L3BB-70286-067 | 1880BB-T-70286_Rev_2 | 33 | 4.5.1.2.2 | REJ - REJEITO | TUBULAÇÃO REVESTIDA | SPOOL REVESTIDO | SPOOL TAG - 1880BB-REJ-L3BB-70286-067 | 12 | conj | 1 | 1 | 1 | 194.3 | 194.3 | 194.3
PLATÔ | 1880BB-T-70294_Rev_3-FL_57 | 1880BB-REJ-L3BB-70286-068-AJ | 1880BB-REJ-12"-L3BB-011 | 1880BB-T-70286_Rev_2 | 34 | 4.5.1.2.2 | REJ - REJEITO | TUBULAÇÃO REVESTIDA | SPOOL REVESTIDO | SPOOL TAG - 1880BB-REJ-L3BB-70286-068-AJ | 12 | conj | 1 | 1 | 1 | 149.3 | 149.3 | 149.3
PLATÔ | 1880BB-T-70294_Rev_3-FL_58 | 1880BB-REJ-L3BB-70286-069 | 1880BB-REJ-12"-L3BB-011 | 1880BB-T-70286_Rev_2 | 34 | 4.5.1.2.2 | REJ - REJEITO | TUBULAÇÃO REVESTIDA | SPOOL REVESTIDO | SPOOL TAG - 1880BB-REJ-L3BB-70286-069 | 12 | conj | 1 | 1 | 1 | 257.2 | 257.2 | 257.2
PLATÔ | 1880BB-T-70294_Rev_3-FL_59 | 1880BB-REJ-L3BB-70286-070 | 1880BB-REJ-12"-L3BB-011 | 1880BB-T-70286_Rev_2 | 34 | 4.5.1.2.2 | REJ - REJEITO | TUBULAÇÃO REVESTIDA | SPOOL REVESTIDO | SPOOL TAG - 1880BB-REJ-L3BB-70286-070 | 12 | conj | 1 | 1 | 1 | 233 | 233 | 233
PLATÔ | 1880BB-T-70294_Rev_3-FL_60 | 1880BB-REJ-L3BB-70286-071 | 1880BB-REJ-12"-L3BB-011 | 1880BB-T-70286_Rev_2 | 35 | 4.5.1.2.2 | REJ - REJEITO | TUBULAÇÃO REVESTIDA | SPOOL REVESTIDO | SPOOL TAG - 1880BB-REJ-L3BB-70286-071 | 12 | conj | 1 | 1 | 1 | 218.6 | 218.6 | 218.6
PLATÔ | 1880BB-T-70294_Rev_3-FL_53 | 1880BB-REJ-L3BB-70286-072 | 1880BB-REJ-12"-L3BB-011 | 1880BB-T-70286_Rev_2 | 35 | 4.5.1.2.2 | REJ - REJEITO | TUBULAÇÃO REVESTIDA | SPOOL REVESTIDO | SPOOL TAG - 1880BB-REJ-L3BB-70286-072 | 12 | conj | 1 | 1 | 1 | 303.7 | 303.7 | 303.7
PLATÔ | 1880BB-T-70294_Rev_3-FL_43 | 1880BB-REJ-L3BB-70286-073 | 1880BB-REJ-12"-L3BB-011 | 1880BB-T-70286_Rev_2 | 35 | 4.5.1.2.2 | REJ - REJEITO | TUBULAÇÃO REVESTIDA | SPOOL REVESTIDO | SPOOL TAG - 1880BB-REJ-L3BB-70286-073 | 12 | conj | 1 | 1 | 1 | 554.7 | 554.7 | 554.7
PLATÔ | 1880BB-T-70294_Rev_3-FL_61 | 1880BB-REJ-L3BB-70286-074 | 1880BB-REJ-12"-L3BB-011 | 1880BB-T-70286_Rev_2 | 35 | 4.5.1.2.2 | REJ - REJEITO | TUBULAÇÃO REVESTIDA | SPOOL REVESTIDO | SPOOL TAG - 1880BB-REJ-L3BB-70286-074 | 12 | conj | 1 | 1 | 1 | 330.2 | 330.2 | 330.2
PLATÔ | 1880BB-T-70294_Rev_3-FL_51 | 1880BB-REJ-L3BB-70286-075-AJ | 1880BB-REJ-12"-L3BB-012 | 1880BB-T-70286_Rev_2 | 36 | 4.5.1.2.2 | REJ - REJEITO | TUBULAÇÃO REVESTIDA | SPOOL REVESTIDO | SPOOL TAG - 1880BB-REJ-L3BB-70286-075-AJ | 12 | conj | 1 | 1 | 1 | 233.1 | 233.1 | 233.1
PLATÔ | 1880BB-T-70294_Rev_3-FL_52 | 1880BB-REJ-L3BB-70286-076 | 1880BB-REJ-12"-L3BB-012 | 1880BB-T-70286_Rev_2 | 36 | 4.5.1.2.2 | REJ - REJEITO | TUBULAÇÃO REVESTIDA | SPOOL REVESTIDO | SPOOL TAG - 1880BB-REJ-L3BB-70286-076 | 12 | conj | 1 | 1 | 1 | 329.2 | 329.2 | 329.2
PLATÔ | 1880BB-T-70294_Rev_3-FL_53 | 1880BB-REJ-L3BB-70286-077 | 1880BB-REJ-12"-L3BB-012 | 1880BB-T-70286_Rev_2 | 36 | 4.5.1.2.2 | REJ - REJEITO | TUBULAÇÃO REVESTIDA | SPOOL REVESTIDO | SPOOL TAG - 1880BB-REJ-L3BB-70286-077 | 12 | conj | 1 | 1 | 1 | 303.7 | 303.7 | 303.7
PLATÔ | 1880BB-T-70294_Rev_3-FL_54 | 1880BB-REJ-L3BB-70286-078 | 1880BB-REJ-12"-L3BB-012 | 1880BB-T-70286_Rev_2 | 36 | 4.5.1.2.2 | REJ - REJEITO | TUBULAÇÃO REVESTIDA | SPOOL REVESTIDO | SPOOL TAG - 1880BB-REJ-L3BB-70286-078 | 12 | conj | 1 | 1 | 1 | 525.6 | 525.6 | 525.6
PLATÔ | 1880BB-T-70294_Rev_3-FL_55 | 1880BB-REJ-L3BB-70286-079-AJ | 1880BB-REJ-12"-L3BB-012 | 1880BB-T-70286_Rev_2 | 36 | 4.5.1.2.2 | REJ - REJEITO | TUBULAÇÃO REVESTIDA | SPOOL REVESTIDO | SPOOL TAG - 1880BB-REJ-L3BB-70286-079-AJ | 12 | conj | 1 | 1 | 1 | 154.2 | 154.2 | 154.2
PLATÔ | 1880BB-T-70294_Rev_3-FL_53 | 1880BB-REJ-L3BB-70286-080 | 1880BB-REJ-12"-L3BB-012 | 1880BB-T-70286_Rev_2 | 36 | 4.5.1.2.2 | REJ - REJEITO | TUBULAÇÃO REVESTIDA | SPOOL REVESTIDO | SPOOL TAG - 1880BB-REJ-L3BB-70286-080 | 12 | conj | 1 | 1 | 1 | 303.7 | 303.7 | 303.7
PLATÔ | 1880BB-T-70294_Rev_3-FL_62 | 1880BB-REJ-L3BB-70286-081 | 1880BB-REJ-12"-L3BB-012 | 1880BB-T-70286_Rev_2 | 37 | 4.5.1.2.2 | REJ - REJEITO | TUBULAÇÃO REVESTIDA | SPOOL REVESTIDO | SPOOL TAG - 1880BB-REJ-L3BB-70286-081 | 12 | conj | 1 | 1 | 1 | 184.3 | 184.3 | 184.3
PLATÔ | 1880BB-T-70294_Rev_3-FL_57 | 1880BB-REJ-L3BB-70286-082-AJ | 1880BB-REJ-12"-L3BB-012 | 1880BB-T-70286_Rev_2 | 38 | 4.5.1.2.2 | REJ - REJEITO | TUBULAÇÃO REVESTIDA | SPOOL REVESTIDO | SPOOL TAG - 1880BB-REJ-L3BB-70286-082-AJ | 12 | conj | 1 | 1 | 1 | 149.3 | 149.3 | 149.3
PLATÔ | 1880BB-T-70294_Rev_3-FL_58 | 1880BB-REJ-L3BB-70286-083 | 1880BB-REJ-12"-L3BB-012 | 1880BB-T-70286_Rev_2 | 38 | 4.5.1.2.2 | REJ - REJEITO | TUBULAÇÃO REVESTIDA | SPOOL REVESTIDO | SPOOL TAG - 1880BB-REJ-L3BB-70286-083 | 12 | conj | 1 | 1 | 1 | 257.2 | 257.2 | 257.2
PLATÔ | 1880BB-T-70294_Rev_3-FL_59 | 1880BB-REJ-L3BB-70286-084 | 1880BB-REJ-12"-L3BB-012 | 1880BB-T-70286_Rev_2 | 38 | 4.5.1.2.2 | REJ - REJEITO | TUBULAÇÃO REVESTIDA | SPOOL REVESTIDO | SPOOL TAG - 1880BB-REJ-L3BB-70286-084 | 12 | conj | 1 | 1 | 1 | 233 | 233 | 233
PLATÔ | 1880BB-T-70294_Rev_3-FL_63 | 1880BB-REJ-L3BB-70286-085 | 1880BB-REJ-12"-L3BB-012 | 1880BB-T-70286_Rev_2 | 39 | 4.5.1.2.2 | REJ - REJEITO | TUBULAÇÃO REVESTIDA | SPOOL REVESTIDO | SPOOL TAG - 1880BB-REJ-L3BB-70286-085 | 12 | conj | 1 | 1 | 1 | 205.9 | 205.9 | 205.9
PLATÔ | 1880BB-T-70294_Rev_3-FL_53 | 1880BB-REJ-L3BB-70286-086 | 1880BB-REJ-12"-L3BB-012 | 1880BB-T-70286_Rev_2 | 39 | 4.5.1.2.2 | REJ - REJEITO | TUBULAÇÃO REVESTIDA | SPOOL REVESTIDO | SPOOL TAG - 1880BB-REJ-L3BB-70286-086 | 12 | conj | 1 | 1 | 1 | 303.7 | 303.7 | 303.7
PLATÔ | 1880BB-T-70294_Rev_3-FL_43 | 1880BB-REJ-L3BB-70286-087 | 1880BB-REJ-12"-L3BB-012 | 1880BB-T-70286_Rev_2 | 39 | 4.5.1.2.2 | REJ - REJEITO | TUBULAÇÃO REVESTIDA | SPOOL REVESTIDO | SPOOL TAG - 1880BB-REJ-L3BB-70286-087 | 12 | conj | 1 | 1 | 1 | 554.7 | 554.7 | 554.7
PLATÔ | 1880BB-T-70294_Rev_3-FL_64 | 1880BB-REJ-L3BB-70286-088 | 1880BB-REJ-12"-L3BB-012 | 1880BB-T-70286_Rev_2 | 39 | 4.5.1.2.2 | REJ - REJEITO | TUBULAÇÃO REVESTIDA | SPOOL REVESTIDO | SPOOL TAG - 1880BB-REJ-L3BB-70286-088 | 12 | conj | 1 | 1 | 1 | 338.9 | 338.9 | 338.9
PLATÔ | 1880BB-T-70294_Rev_3-FL_79 | 1880BB-REJ-L1BB-70286-003 | 1880BB-REJ-20"-L1BB-048 | 1880BB-T-70286_Rev_2 | 40 | 4.5.1.2.3 | REJ - REJEITO | TUBULAÇÃO REVESTIDA | SPOOL REVESTIDO | SPOOL TAG - 1880BB-REJ-L1BB-70286-003 | 20 | conj | 1 | 1 | 1 | 472.8 | 472.8 | 472.8
PLATÔ | 1880BB-T-70294_Rev_3-FL_80 | 1880BB-REJ-L1BB-70286-004 | 1880BB-REJ-20"-L1BB-048 | 1880BB-T-70286_Rev_2 | 40 | 4.5.1.2.3 | REJ - REJEITO | TUBULAÇÃO REVESTIDA | SPOOL REVESTIDO | SPOOL TAG - 1880BB-REJ-L1BB-70286-004 | 20 | conj | 1 | 1 | 1 | 352.2 | 352.2 | 352.2
PLATÔ | 1880BB-T-70294_Rev_3-FL_98 | 1880BB-REJ-L1BB-70286-025-AJ | 1880BB-REJ-20"-L1BB-048 | 1880BB-T-70286_Rev_2 | 40 | 4.5.1.2.3 | REJ - REJEITO | TUBULAÇÃO REVESTIDA | SPOOL REVESTIDO | SPOOL TAG - 1880BB-REJ-L1BB-70286-025-AJ | 20 | conj | 1 | 1 | 1 | 327.8 | 327.8 | 327.8
PLATÔ | 1880BB-T-70294_Rev_3-FL_81 | 1880BB-REJ-L1BB-70286-005-AJ | 1880BB-REJ-20"-L1BB-048 | 1880BB-T-70286_Rev_2 | 41 | 4.5.1.2.3 | REJ - REJEITO | TUBULAÇÃO REVESTIDA | SPOOL REVESTIDO | SPOOL TAG - 1880BB-REJ-L1BB-70286-005-AJ | 20 | conj | 1 | 1 | 1 | 271.1 | 271.1 | 271.1
PLATÔ | 1880BB-T-70294_Rev_3-FL_82 | 1880BB-REJ-L1BB-70286-006 | 1880BB-REJ-20"-L1BB-049 | 1880BB-T-70286_Rev_2 | 42 | 4.5.1.2.3 | REJ - REJEITO | TUBULAÇÃO REVESTIDA | SPOOL REVESTIDO | SPOOL TAG - 1880BB-REJ-L1BB-70286-006 | 20 | conj | 1 | 1 | 1 | 461.7 | 461.7 | 461.7
PLATÔ | 1880BB-T-70294_Rev_3-FL_83 | 1880BB-REJ-L1BB-70286-007-AJ | 1880BB-REJ-20"-L1BB-049 | 1880BB-T-70286_Rev_2 | 42 | 4.5.1.2.3 | REJ - REJEITO | TUBULAÇÃO REVESTIDA | SPOOL REVESTIDO | SPOOL TAG - 1880BB-REJ-L1BB-70286-007-AJ | 20 | conj | 1 | 1 | 1 | 450.9 | 450.9 | 450.9
PLATÔ | 1880BB-T-70294_Rev_3-FL_79 | 1880BB-REJ-L1BB-70286-024 | 1880BB-REJ-20"-L1BB-049 | 1880BB-T-70286_Rev_2 | 42 | 4.5.1.2.3 | REJ - REJEITO | TUBULAÇÃO REVESTIDA | SPOOL REVESTIDO | SPOOL TAG - 1880BB-REJ-L1BB-70286-024 | 20 | conj | 1 | 1 | 1 | 472.8 | 472.8 | 472.8
PLATÔ | 1880BB-T-70294_Rev_3-FL_84 | 1880BB-REJ-L1BB-70286-008-AJ | 1880BB-REJ-20"-L1BB-049 | 1880BB-T-70286_Rev_2 | 43 | 4.5.1.2.3 | REJ - REJEITO | TUBULAÇÃO REVESTIDA | SPOOL REVESTIDO | SPOOL TAG - 1880BB-REJ-L1BB-70286-008-AJ | 20 | conj | 1 | 1 | 1 | 185.3 | 185.3 | 185.3
PLATÔ | LM-1880BB-T-02117_Rev_3 |  | 1880BB-REJ-6"-L1BB-043 | 1880BB-T-70286_Rev_2 | 44 | JUNTAS | REJ - REJEITO | TUBULAÇÃO REVESTIDA | JUNTAS | JUNTA ESPIRALADA, AISI 304, CLASSE 300, ENCHIMENTO GRAFITE FLEXÍVEL, ANEL EXTERNO EM AÇO CARBONO, ASME B16.20, ESPESSURA 4,4mm - 6" | 6" | pç | 12 | 11 | 11 | 0 | 0 | 0
PLATÔ | LM-1880BB-T-02117_Rev_3 |  | 1880BB-REJ-6"-L1BB-043 | 1880BB-T-70286_Rev_2 | 44 | PARAFUSOS | REJ - REJEITO | TUBULAÇÃO REVESTIDA | PARAFUSOS | PARAFUSO ESTOJO, SÉRIE PESADA, AL ASTMA A193 Gr. B7 , DIMENSÕES ASME B18.2.1, ROSCA ASME B1.1 UN 2A (TOTAL), 8 FIOS POR POLEGADA, COM 2 PORCAS SEXTAVADAS, SÉRIE PESADA, AL ASTM A194 Gr. 2H , DIMENSÕES ASME B18.2.2, ROSCA ASME B1.1 UN 2B, 8 FIOS POR POLEGADA - 1 1/8" X 172 | 1 1/8" X 172 | pç | 16 | 0 | 16 | 0 | 0 | 0 | Material consta na LM LM-1880BB-T-02117_Rev_3, mas não consta na LM do Isométrico
PLATÔ | Não consta na LM-1880BB-T-02117_Rev_3 |  | 1880BB-REJ-6"-L1BB-043 | 1880BB-T-70286_Rev_2 | 44 | PARAFUSOS | REJ - REJEITO | TUBULAÇÃO REVESTIDA | PARAFUSOS | PARAFUSO ESTOJO, SÉRIE PESADA, AL ASTMA A193 Gr. B7 , DIMENSÕES ASME B18.2.1, ROSCA ASME B1.1 UN 2A (TOTAL), 8 FIOS POR POLEGADA, COM 2 PORCAS SEXTAVADAS, SÉRIE PESADA, AL ASTM A194 Gr. 2H , DIMENSÕES ASME B18.2.2, ROSCA ASME B1.1 UN 2B, 8 FIOS POR POLEGADA - (NOTA 3: CONFIRMAR COM DF DA VÁLVULA GULHOTINA) | CONFIRMAR COM DF DA VÁLVULA GULHOTINA | pç |  | 8 | 8 | 0 | 0 | 0 | Material não consta na LM-1880BB-T-02117_Rev_3, apenas no isométrico
PLATÔ | LM-1880BB-T-02117_Rev_3 |  | 1880BB-REJ-6"-L1BB-043 | 1880BB-T-70286_Rev_2 | 44 | PARAFUSOS | REJ - REJEITO | TUBULAÇÃO REVESTIDA | PARAFUSOS | PARAFUSO ESTOJO, SÉRIE PESADA, AL ASTMA A193 Gr. B7 , DIMENSÕES ASME B18.2.1, ROSCA ASME B1.1 UNC 2A (TOTAL), COM 2 PORCAS SEXTAVADAS, SÉRIE PESADA, AL ASTM A194 Gr. 2H , DIMENSÕES ASME B18.2.2, ROSCA ASME B1.1 UNC 2B - 3/4" X 121 | 3/4" X 121 | pç | 132 | 64 | 64 | 0 | 0 | 0
PLATÔ | Não consta na LM-1880BB-T-02117_Rev_3 |  | 1880BB-REJ-6"-L1BB-043 | 1880BB-T-70286_Rev_2 | 44 | PARAFUSOS | REJ - REJEITO | TUBULAÇÃO REVESTIDA | PARAFUSOS | PARAFUSO ESTOJO, SÉRIE PESADA, AL ASTMA A193 Gr. B7 , DIMENSÕES ASME B18.2.1, ROSCA ASME B1.1 UNC 2A (TOTAL), COM 2 PORCAS SEXTAVADAS, SÉRIE PESADA, AL ASTM A194 Gr. 2H , DIMENSÕES ASME B18.2.2, ROSCA ASME B1.1 UNC 2B - 3/4" X 235 | 3/4" X 235 | pç |  | 8 | 8 | 0 | 0 | 0 | Material não consta na LM-1880BB-T-02117_Rev_3, apenas no isométrico
PLATÔ | 1880BB-T-70294_Rev_3-FL_65 | 1880BB-REJ-L3BB-70286-089 | 1880BB-REJ-6"-L3BB-043 | 1880BB-T-70286_Rev_2 | 44 | 4.5.1.2.1 | REJ - REJEITO | TUBULAÇÃO REVESTIDA | SPOOL REVESTIDO | SPOOL TAG - 1880BB-REJ-L3BB-70286-089 | 6 | conj | 1 | 1 | 1 | 41.8 | 41.8 | 41.8
PLATÔ | 1880BB-T-70294_Rev_3-FL_66 | 1880BB-REJ-L3BB-70286-090-AJ | 1880BB-REJ-6"-L3BB-043 | 1880BB-T-70286_Rev_2 | 44 | 4.5.1.2.1 | REJ - REJEITO | TUBULAÇÃO REVESTIDA | SPOOL REVESTIDO | SPOOL TAG - 1880BB-REJ-L3BB-70286-090-AJ | 6 | conj | 1 | 1 | 1 | 46.4 | 46.4 | 46.4
PLATÔ | 1880BB-T-70294_Rev_3-FL_13 | 1880BB-REJ-L3BB-70286-091 | 1880BB-REJ-6"-L3BB-043 | 1880BB-T-70286_Rev_2 | 44 | 4.5.1.2.1 | REJ - REJEITO | TUBULAÇÃO REVESTIDA | SPOOL REVESTIDO | SPOOL TAG - 1880BB-REJ-L3BB-70286-091 | 6 | conj | 1 | 1 | 1 | 54.9 | 54.9 | 54.9
PLATÔ | 1880BB-T-70294_Rev_3-FL_14 | 1880BB-REJ-L3BB-70286-092 | 1880BB-REJ-6"-L3BB-043 | 1880BB-T-70286_Rev_2 | 44 | 4.5.1.2.1 | REJ - REJEITO | TUBULAÇÃO REVESTIDA | SPOOL REVESTIDO | SPOOL TAG - 1880BB-REJ-L3BB-70286-092 | 6 | conj | 1 | 1 | 1 | 68.6 | 68.6 | 68.6
PLATÔ | 1880BB-T-70294_Rev_3-FL_13 | 1880BB-REJ-L3BB-70286-093 | 1880BB-REJ-6"-L3BB-043 | 1880BB-T-70286_Rev_2 | 44 | 4.5.1.2.1 | REJ - REJEITO | TUBULAÇÃO REVESTIDA | SPOOL REVESTIDO | SPOOL TAG - 1880BB-REJ-L3BB-70286-093 | 6 | conj | 1 | 1 | 1 | 54.9 | 54.9 | 54.9
PLATÔ | 1880BB-T-70294_Rev_3-FL_15 | 1880BB-REJ-L3BB-70286-094 | 1880BB-REJ-6"-L3BB-043 | 1880BB-T-70286_Rev_2 | 44 | 4.5.1.2.1 | REJ - REJEITO | TUBULAÇÃO REVESTIDA | SPOOL REVESTIDO | SPOOL TAG - 1880BB-REJ-L3BB-70286-094 | 6 | conj | 1 | 1 | 1 | 136 | 136 | 136
PLATÔ | 1880BB-T-70294_Rev_3-FL_16 | 1880BB-REJ-L3BB-70286-095 | 1880BB-REJ-6"-L3BB-043 | 1880BB-T-70286_Rev_2 | 44 | 4.5.1.2.1 | REJ - REJEITO | TUBULAÇÃO REVESTIDA | SPOOL REVESTIDO | SPOOL TAG - 1880BB-REJ-L3BB-70286-095 | 6 | conj | 1 | 1 | 1 | 71.8 | 71.8 | 71.8
PLATÔ | 1880BB-T-70294_Rev_3-FL_17 | 1880BB-REJ-L3BB-70286-096 | 1880BB-REJ-6"-L3BB-043 | 1880BB-T-70286_Rev_2 | 44 | 4.5.1.2.1 | REJ - REJEITO | TUBULAÇÃO REVESTIDA | SPOOL REVESTIDO | SPOOL TAG - 1880BB-REJ-L3BB-70286-096 | 6 | conj | 1 | 1 | 1 | 46.2 | 46.2 | 46.2
PLATÔ | 1880BB-T-70294_Rev_3-FL_16 | 1880BB-REJ-L3BB-70286-097 | 1880BB-REJ-6"-L3BB-043 | 1880BB-T-70286_Rev_2 | 44 | 4.5.1.2.1 | REJ - REJEITO | TUBULAÇÃO REVESTIDA | SPOOL REVESTIDO | SPOOL TAG - 1880BB-REJ-L3BB-70286-097 | 6 | conj | 1 | 1 | 1 | 71.8 | 71.8 | 71.8
PLATÔ | 1880BB-T-70294_Rev_3-FL_19 | 1880BB-REJ-L3BB-70286-098 | 1880BB-REJ-6"-L3BB-043 | 1880BB-T-70286_Rev_2 | 44 | 4.5.1.2.1 | REJ - REJEITO | TUBULAÇÃO REVESTIDA | SPOOL REVESTIDO | SPOOL TAG - 1880BB-REJ-L3BB-70286-098 | 6 | conj | 1 | 1 | 1 | 47.2 | 47.2 | 47.2
PLATÔ | LM-1880BB-T-02117_Rev_3 |  | 1880BB-REJ-6"-L1BB-043 | 1880BB-T-70286_Rev_2 | 44 | VÁLVULAS | REJ - REJEITO | TUBULAÇÃO REVESTIDA | VÁLVULAS | VALV GUILHOTINA DE FACA PASSANTE, CORPO EM AÇO ASTM A-216 WCB E ESTRUTURA EM AÇO CARBONO, FLANGEADA ASME B16.34 CLASSE 300, CONF. MSS SP-135, FACA EM AÇO INOX TRATADO TERMICAMENTE 17-4 PH, RI E RETENTOR DE SEDE EM BORRACHA NATURAL, PRESSÃO DE PROJETO 52 kgf/cm² CLASSE DE VEDAÇÃO CONFORME ANSI FC-70 CLASSE VI, PARA POLPA ABRASIVA. - 6" | 6" | pç | 1 | 1 | 1 | 0 | 0 | 0
PLATÔ | LM-1880BB-T-02117_Rev_3 |  | 1880BB-REJ-20"-L1BB-063 | 1880BB-T-70286_Rev_2 | 45 | JUNTAS | REJ - REJEITO | TUBULAÇÃO REVESTIDA | JUNTAS | JUNTA PLANA DE PAPELÃO HIDRÁULICO, FIBRA DE ARAMIDA, COM POLIURETANO NBR, ASME B16.21, ESPESSURA 3,2mm, FLANGE, FR, ASME B16.5 - 20" | 20" | pç | 9 | 7 | 7 | 0 | 0 | 0
PLATÔ | LM-1880BB-T-02117_Rev_3 |  | 1880BB-REJ-20"-L1BB-063 | 1880BB-T-70286_Rev_2 | 45 | PARAFUSOS | REJ - REJEITO | TUBULAÇÃO REVESTIDA | PARAFUSOS | PARAFUSO ESTOJO, SÉRIE PESADA, AL ASTMA A193 Gr. B7 , DIMENSÕES ASME B18.2.1, ROSCA ASME B1.1 UN 2A (TOTAL), 8 FIOS POR POLEGADA, COM 2 PORCAS SEXTAVADAS, SÉRIE PESADA, AL ASTM A194 Gr. 2H , DIMENSÕES ASME B18.2.2, ROSCA ASME B1.1 UN 2B, 8 FIOS POR POLEGADA - 1 1/8" X 159 | 1 1/8" X 159 | pç | 180 | 0 | 0 | 0 | 0 | 0 | Material consta na LM LM-1880BB-T-02117_Rev_3, mas não consta na LM do Isométrico
PLATÔ | Não consta na LM-1880BB-T-02117_Rev_3 |  | 1880BB-REJ-20"-L1BB-063 | 1880BB-T-70286_Rev_2 | 45 | PARAFUSOS | REJ - REJEITO | TUBULAÇÃO REVESTIDA | PARAFUSOS | PARAFUSO ESTOJO, SÉRIE PESADA, AL ASTMA A193 Gr. B7 , DIMENSÕES ASME B18.2.1, ROSCA ASME B1.1 UN 2A (TOTAL), 8 FIOS POR POLEGADA, COM 2 PORCAS SEXTAVADAS, SÉRIE PESADA, AL ASTM A194 Gr. 2H , DIMENSÕES ASME B18.2.2, ROSCA ASME B1.1 UN 2B, 8 FIOS POR POLEGADA - (NOTA 3: CONFIRMAR COM DF DA VÁLVULA GULHOTINA) | CONFIRMAR COM DF DA VÁLVULA GULHOTINA | pç |  | 20 | 20 | 0 | 0 | 0 | Material não consta na LM-1880BB-T-02117_Rev_3, apenas no isométrico
PLATÔ | Não consta na LM-1880BB-T-02117_Rev_3 |  | 1880BB-REJ-20"-L1BB-063 | 1880BB-T-70286_Rev_2 | 45 | PARAFUSOS | REJ - REJEITO | TUBULAÇÃO REVESTIDA | PARAFUSOS | PARAFUSO ESTOJO, SÉRIE PESADA, AL ASTMA A193 Gr. B7 , DIMENSÕES ASME B18.2.1, ROSCA ASME B1.1 UN 2A (TOTAL), 8 FIOS POR POLEGADA, COM 2 PORCAS SEXTAVADAS, SÉRIE PESADA, AL ASTM A194 Gr. 2H , DIMENSÕES ASME B18.2.2, ROSCA ASME B1.1 UN 2B, 8 FIOS POR POLEGADA - 1 1/8" X 215,9 | 1 1/8" X 215,9 | pç |  | 80 | 80 | 0 | 0 | 0 | Material não consta na LM-1880BB-T-02117_Rev_3, apenas no isométrico
PLATÔ | Não consta na LM-1880BB-T-02117_Rev_3 |  | 1880BB-REJ-20"-L1BB-063 | 1880BB-T-70286_Rev_2 | 45 | PARAFUSOS | REJ - REJEITO | TUBULAÇÃO REVESTIDA | PARAFUSOS | PARAFUSO ESTOJO, SÉRIE PESADA, AL ASTMA A193 Gr. B7 , DIMENSÕES ASME B18.2.1, ROSCA ASME B1.1 UN 2A (TOTAL), 8 FIOS POR POLEGADA, COM 2 PORCAS SEXTAVADAS, SÉRIE PESADA, AL ASTM A194 Gr. 2H , DIMENSÕES ASME B18.2.2, ROSCA ASME B1.1 UN 2B, 8 FIOS POR POLEGADA - 1 1/8" X 184,5 | 1 1/8" X 184,5 | pç |  | 40 | 40 | 0 | 0 | 0 | Material não consta na LM-1880BB-T-02117_Rev_3, apenas no isométrico
PLATÔ | 1880BB-T-70294_Rev_3-FL_85 | 1880BB-REJ-L1BB-70286-009 | 1880BB-REJ-20"-L1BB-063 | 1880BB-T-70286_Rev_2 | 45 | 4.5.1.2.3 | REJ - REJEITO | TUBULAÇÃO REVESTIDA | SPOOL REVESTIDO | SPOOL TAG - 1880BB-REJ-L1BB-70286-009 | 20 | conj | 1 | 1 | 1 | 303.2 | 303.2 | 303.2
PLATÔ | 1880BB-T-70294_Rev_3-FL_86 | 1880BB-REJ-L1BB-70286-010 | 1880BB-REJ-20"-L1BB-063 | 1880BB-T-70286_Rev_2 | 45 | 4.5.1.2.3 | REJ - REJEITO | TUBULAÇÃO REVESTIDA | SPOOL REVESTIDO | SPOOL TAG - 1880BB-REJ-L1BB-70286-010 | 20 | conj | 1 | 1 | 1 | 271.8 | 271.8 | 271.8
PLATÔ | 1880BB-T-70294_Rev_3-FL_87 | 1880BB-REJ-L1BB-70286-011 | 1880BB-REJ-20"-L1BB-063 | 1880BB-T-70286_Rev_2 | 45 | 4.5.1.2.3 | REJ - REJEITO | TUBULAÇÃO REVESTIDA | SPOOL REVESTIDO | SPOOL TAG - 1880BB-REJ-L1BB-70286-011 | 20 | conj | 1 | 1 | 1 | 303.2 | 303.2 | 303.2
PLATÔ | 1880BB-T-70294_Rev_3-FL_88 | 1880BB-REJ-L1BB-70286-012 | 1880BB-REJ-20"-L1BB-063 | 1880BB-T-70286_Rev_2 | 45 | 4.5.1.2.3 | REJ - REJEITO | TUBULAÇÃO REVESTIDA | SPOOL REVESTIDO | SPOOL TAG - 1880BB-REJ-L1BB-70286-012 | 20 | conj | 1 | 1 | 1 | 431.9 | 431.9 | 431.9
PLATÔ | 1880BB-T-70294_Rev_3-FL_89 | 1880BB-REJ-L1BB-70286-013 | 1880BB-REJ-20"-L1BB-063 | 1880BB-T-70286_Rev_2 | 45 | 4.5.1.2.3 | REJ - REJEITO | TUBULAÇÃO REVESTIDA | SPOOL REVESTIDO | SPOOL TAG - 1880BB-REJ-L1BB-70286-013 | 20 | conj | 1 | 1 | 1 | 303.2 | 303.2 | 303.2
PLATÔ | 1880BB-T-70294_Rev_3-FL_90 | 1880BB-REJ-L1BB-70286-014 | 1880BB-REJ-20"-L1BB-063 | 1880BB-T-70286_Rev_2 | 45 | 4.5.1.2.3 | REJ - REJEITO | TUBULAÇÃO REVESTIDA | SPOOL REVESTIDO | SPOOL TAG - 1880BB-REJ-L1BB-70286-014 | 20 | conj | 1 | 1 | 1 | 223.2 | 223.2 | 223.2
PLATÔ | 1880BB-T-70294_Rev_3-FL_91 | 1880BB-REJ-L1BB-70286-015 | 1880BB-REJ-20"-L1BB-063 | 1880BB-T-70286_Rev_2 | 45 | 4.5.1.2.3 | REJ - REJEITO | TUBULAÇÃO REVESTIDA | SPOOL REVESTIDO | SPOOL TAG - 1880BB-REJ-L1BB-70286-015 | 20 | conj | 1 | 1 | 1 | 551.1 | 551.1 | 551.1
PLATÔ | 1880BB-T-70294_Rev_3-FL_92 | 1880BB-REJ-L1BB-70286-016 | 1880BB-REJ-20"-L1BB-063 | 1880BB-T-70286_Rev_2 | 45 | 4.5.1.2.3 | REJ - REJEITO | TUBULAÇÃO REVESTIDA | SPOOL REVESTIDO | SPOOL TAG - 1880BB-REJ-L1BB-70286-016 | 20 | conj | 1 | 1 | 1 | 303.2 | 303.2 | 303.2
PLATÔ | 1880BB-T-70294_Rev_3-FL_85 | 1880BB-REJ-L1BB-70286-017 | 1880BB-REJ-20"-L1BB-064 | 1880BB-T-70286_Rev_2 | 46 | 4.5.1.2.3 | REJ - REJEITO | TUBULAÇÃO REVESTIDA | SPOOL REVESTIDO | SPOOL TAG - 1880BB-REJ-L1BB-70286-017 | 20 | conj | 1 | 1 | 1 | 303.2 | 303.2 | 303.2
PLATÔ | 1880BB-T-70294_Rev_3-FL_85 | 1880BB-REJ-L1BB-70286-018 | 1880BB-REJ-20"-L1BB-064 | 1880BB-T-70286_Rev_2 | 46 | 4.5.1.2.3 | REJ - REJEITO | TUBULAÇÃO REVESTIDA | SPOOL REVESTIDO | SPOOL TAG - 1880BB-REJ-L1BB-70286-018 | 20 | conj | 1 | 1 | 1 | 303.2 | 303.2 | 303.2
PLATÔ | 1880BB-T-70294_Rev_3-FL_93 | 1880BB-REJ-L1BB-70286-019 | 1880BB-REJ-20"-L1BB-064 | 1880BB-T-70286_Rev_2 | 46 | 4.5.1.2.3 | REJ - REJEITO | TUBULAÇÃO REVESTIDA | SPOOL REVESTIDO | SPOOL TAG - 1880BB-REJ-L1BB-70286-019 | 20 | conj | 1 | 1 | 1 | 355.3 | 355.3 | 355.3
PLATÔ | 1880BB-T-70294_Rev_3-FL_89 | 1880BB-REJ-L1BB-70286-020 | 1880BB-REJ-20"-L1BB-064 | 1880BB-T-70286_Rev_2 | 46 | 4.5.1.2.3 | REJ - REJEITO | TUBULAÇÃO REVESTIDA | SPOOL REVESTIDO | SPOOL TAG - 1880BB-REJ-L1BB-70286-020 | 20 | conj | 1 | 1 | 1 | 303.2 | 303.2 | 303.2
PLATÔ | 1880BB-T-70294_Rev_3-FL_99 | 1880BB-REJ-L1BB-70286-026-AJ | 1880BB-REJ-20"-L1BB-064 | 1880BB-T-70286_Rev_2 | 46 | 4.5.1.2.3 | REJ - REJEITO | TUBULAÇÃO REVESTIDA | SPOOL REVESTIDO | SPOOL TAG - 1880BB-REJ-L1BB-70286-026-AJ | 20 | conj | 1 | 1 | 1 | 327.8 | 327.8 | 327.8
PLATÔ | 1880BB-T-70294_Rev_3-FL_94 | 1880BB-REJ-L1BB-70286-021 | 1880BB-REJ-20"-L1BB-064 | 1880BB-T-70286_Rev_2 | 47 | 4.5.1.2.3 | REJ - REJEITO | TUBULAÇÃO REVESTIDA | SPOOL REVESTIDO | SPOOL TAG - 1880BB-REJ-L1BB-70286-021 | 20 | conj | 1 | 1 | 1 | 217.4 | 217.4 | 217.4
PLATÔ | 1880BB-T-70294_Rev_3-FL_95 | 1880BB-REJ-L1BB-70286-022 | 1880BB-REJ-20"-L1BB-064 | 1880BB-T-70286_Rev_2 | 47 | 4.5.1.2.3 | REJ - REJEITO | TUBULAÇÃO REVESTIDA | SPOOL REVESTIDO | SPOOL TAG - 1880BB-REJ-L1BB-70286-022 | 20 | conj | 1 | 1 | 1 | 587.9 | 587.9 | 587.9
PLATÔ | 1880BB-T-70294_Rev_3-FL_92 | 1880BB-REJ-L1BB-70286-023 | 1880BB-REJ-20"-L1BB-064 | 1880BB-T-70286_Rev_2 | 47 | 4.5.1.2.3 | REJ - REJEITO | TUBULAÇÃO REVESTIDA | SPOOL REVESTIDO | SPOOL TAG - 1880BB-REJ-L1BB-70286-023 | 20 | conj | 1 | 1 | 1 | 303.2 | 303.2 | 303.2
PLATÔ | LM-1880BB-T-02117_Rev_3 |  | 1880BB-REJ-12"-L3BB-001 | 1880BB-T-70286_Rev_2 | 48 | 3.2.1.1.1; 4.5.1.1.1 | REJ - REJEITO | TUBULAÇÃO REVESTIDA | CONEXÕES | FLANGE ROSCADO, AFO, ASTM A-105, CLASSE ASME 300, FR, ACABAMENTO DA FACE RANHURADO CONCENTRICO, ACABAMENTO 125 A 250 RMS, PADRÃO ASME B16.5 - 2" | 2" | pç | 3 | 0 | 3 | 9.6 | 3.2 | 9.6 | Material consta na LM LM-1880BB-T-02117_Rev_3, mas não consta na LM do Isométrico
PLATÔ | LM-1880BB-T-02117_Rev_3 |  | 1880BB-REJ-12"-L3BB-001 | 1880BB-T-70286_Rev_2 | 48 | 3.2.1.1.1; 4.5.1.1.1 | REJ - REJEITO | TUBULAÇÃO REVESTIDA | CONEXÕES | JOELHO 90º, FM ASTM A-197, ROSCA NPT CONF. ASME B1.20.1, CLASSE ASME 300, CONF. ASME B16.3, GALVANIZADO POR IMERSÃO A QUENTE CONFORME ASTM A-153 - 3/4" | 3/4" | pç | 1 | 0 | 1 | 0.333 | 0.333 | 0.333 | Material consta na LM LM-1880BB-T-02117_Rev_3, mas não consta na LM do Isométrico
PLATÔ | LM-1880BB-T-02117_Rev_3 |  | 1880BB-REJ-12"-L3BB-001 | 1880BB-T-70286_Rev_2 | 48 | JUNTAS | REJ - REJEITO | TUBULAÇÃO REVESTIDA | JUNTAS | JUNTA ESPIRALADA, AISI 304, CLASSE 300, ENCHIMENTO GRAFITE FLEXÍVEL, ANEL EXTERNO EM AÇO CARBONO, ASME B16.20, ESPESSURA 4,4mm - 12" | 12" | pç | 7 | 3 | 3 | 0 | 0 | 0
PLATÔ | LM-1880BB-T-02117_Rev_3 |  | 1880BB-REJ-12"-L3BB-001 | 1880BB-T-70286_Rev_2 | 48 | JUNTAS | REJ - REJEITO | TUBULAÇÃO REVESTIDA | JUNTAS | JUNTA ESPIRALADA, AISI 304, CLASSE 300, ENCHIMENTO GRAFITE FLEXÍVEL, ANEL EXTERNO EM AÇO CARBONO, ASME B16.20, ESPESSURA 4,4mm - 2" | 2" | pç | 3 | 0 | 3 | 0 | 0 | 0 | Material consta na LM LM-1880BB-T-02117_Rev_3, mas não consta na LM do Isométrico
PLATÔ | LM-1880BB-T-02117_Rev_3 |  | 1880BB-REJ-12"-L3BB-001 | 1880BB-T-70286_Rev_2 | 48 | ACESSÓRIOS | REJ - REJEITO | TUBULAÇÃO REVESTIDA | ACESSÓRIOS | JUNTA TIPO DRESSER CONFORME FD-1880BB-T-00005 - 12" | 12" | pç | 1 | 1 | 1 | 0 | 0 | 0
PLATÔ | LM-1880BB-T-02117_Rev_3 |  | 1880BB-REJ-12"-L3BB-001 | 1880BB-T-70286_Rev_2 | 48 | PARAFUSOS | REJ - REJEITO | TUBULAÇÃO REVESTIDA | PARAFUSOS | PARAFUSO ESTOJO, SÉRIE PESADA, AL ASTMA A193 Gr. B7 , DIMENSÕES ASME B18.2.1, ROSCA ASME B1.1 UN 2A (TOTAL), 8 FIOS POR POLEGADA, COM 2 PORCAS SEXTAVADAS, SÉRIE PESADA, AL ASTM A194 Gr. 2H , DIMENSÕES ASME B18.2.2, ROSCA ASME B1.1 UN 2B, 8 FIOS POR POLEGADA - 1 1/8" X 197 | 1 1/8" X 172 | pç | 128 | 48 | 48 | 0 | 0 | 0
PLATÔ | Não consta na LM-1880BB-T-02117_Rev_3 |  | 1880BB-REJ-12"-L3BB-001 | 1880BB-T-70286_Rev_2 | 48 | PARAFUSOS | REJ - REJEITO | TUBULAÇÃO REVESTIDA | PARAFUSOS | PARAFUSO ESTOJO, SÉRIE PESADA, AL ASTMA A193 Gr. B7 , DIMENSÕES ASME B18.2.1, ROSCA ASME B1.1 UN 2A (TOTAL), 8 FIOS POR POLEGADA, COM 2 PORCAS SEXTAVADAS, SÉRIE PESADA, AL ASTM A194 Gr. 2H , DIMENSÕES ASME B18.2.2, ROSCA ASME B1.1 UN 2B, 8 FIOS POR POLEGADA - (NOTA 3: CONFIRMAR COM DF DA VÁLVULA GULHOTINA) | CONFIRMAR COM DF DA VÁLVULA GULHOTINA | pç | 128 | 40 | 40 | 0 | 0 | 0 | Material não consta na LM-1880BB-T-02117_Rev_3, apenas no isométrico
PLATÔ | LM-1880BB-T-02117_Rev_3 |  | 1880BB-REJ-12"-L3BB-001 | 1880BB-T-70286_Rev_2 | 48 | PARAFUSOS | REJ - REJEITO | TUBULAÇÃO REVESTIDA | PARAFUSOS | PARAFUSO ESTOJO, SÉRIE PESADA, AL ASTMA A193 Gr. B7 , DIMENSÕES ASME B18.2.1, ROSCA ASME B1.1 UNC 2A (TOTAL), COM 2 PORCAS SEXTAVADAS, SÉRIE PESADA, AL ASTM A194 Gr. 2H , DIMENSÕES ASME B18.2.2, ROSCA ASME B1.1 UNC 2B - 3/4" X 114 | 3/4" X 114 | pç | 16 | 0 | 16 | 0 | 0 | 0 | Material consta na LM LM-1880BB-T-02117_Rev_3, mas não consta na LM do Isométrico
PLATÔ | LM-1880BB-T-02117_Rev_3 |  | 1880BB-REJ-12"-L3BB-001 | 1880BB-T-70286_Rev_2 | 48 | PARAFUSOS | REJ - REJEITO | TUBULAÇÃO REVESTIDA | PARAFUSOS | PARAFUSO ESTOJO, SÉRIE PESADA, AL ASTMA A193 Gr. B7 , DIMENSÕES ASME B18.2.1, ROSCA ASME B1.1 UNC 2A (TOTAL), COM 2 PORCAS SEXTAVADAS, SÉRIE PESADA, AL ASTM A194 Gr. 2H , DIMENSÕES ASME B18.2.2, ROSCA ASME B1.1 UNC 2B - 5/8" X 89 | 5/8" X 89 | pç | 24 | 0 | 24 | 0 | 0 | 0 | Material consta na LM LM-1880BB-T-02117_Rev_3, mas não consta na LM do Isométrico
PLATÔ | 1880BB-T-70294_Rev_3-FL_67 | 1880BB-REJ-L3BB-70286-099-AJ | 1880BB-REJ-12"-L3BB-001 | 1880BB-T-70286_Rev_2 | 48 | 4.5.1.2.2 | REJ - REJEITO | TUBULAÇÃO REVESTIDA | SPOOL REVESTIDO | SPOOL TAG - 1880BB-REJ-L3BB-70286-099-AJ | 12 | conj | 1 | 1 | 1 | 142 | 142 | 142
PLATÔ | 1880BB-T-70294_Rev_3-FL_68 | 1880BB-REJ-L3BB-70286-100 | 1880BB-REJ-12"-L3BB-001 | 1880BB-T-70286_Rev_2 | 48 | 4.5.1.2.2 | REJ - REJEITO | TUBULAÇÃO REVESTIDA | SPOOL REVESTIDO | SPOOL TAG - 1880BB-REJ-L3BB-70286-100 | 12 | conj | 1 | 1 | 1 | 251.8 | 251.8 | 251.8
PLATÔ | 1880BB-T-70294_Rev_3-FL_69 | 1880BB-REJ-L3BB-70286-101 | 1880BB-REJ-12"-L3BB-001 | 1880BB-T-70286_Rev_2 | 48 | 4.5.1.2.2 | REJ - REJEITO | TUBULAÇÃO REVESTIDA | SPOOL REVESTIDO | SPOOL TAG - 1880BB-REJ-L3BB-70286-101 | 12 | conj | 1 | 1 | 1 | 163 | 163 | 163
PLATÔ | 1880BB-T-70294_Rev_3-FL_70 | 1880BB-REJ-L3BB-70286-102 | 1880BB-REJ-12"-L3BB-001 | 1880BB-T-70286_Rev_2 | 48 | 4.5.1.2.2 | REJ - REJEITO | TUBULAÇÃO REVESTIDA | SPOOL REVESTIDO | SPOOL TAG - 1880BB-REJ-L3BB-70286-102 | 12 | conj | 1 | 1 | 1 | 159 | 159 | 159
PLATÔ | 1880BB-T-70294_Rev_3-FL_71 | 1880BB-REJ-L3BB-70286-103-AJ | 1880BB-REJ-12"-L3BB-001 | 1880BB-T-70286_Rev_2 | 48 | 4.5.1.2.2 | REJ - REJEITO | TUBULAÇÃO REVESTIDA | SPOOL REVESTIDO | SPOOL TAG - 1880BB-REJ-L3BB-70286-103-AJ | 12 | conj | 1 | 1 | 1 | 226.8 | 226.8 | 226.8
PLATÔ | 1880BB-T-70294_Rev_3-FL_72 | 1880BB-REJ-L3BB-70286-104 | 1880BB-REJ-12"-L3BB-001 | 1880BB-T-70286_Rev_2 | 48 | 4.5.1.2.1 | REJ - REJEITO | TUBULAÇÃO REVESTIDA | SPOOL REVESTIDO | SPOOL TAG - 1880BB-REJ-L3BB-70286-104 | 4 | conj | 1 | 1 | 1 | 17.7 | 17.7 | 17.7
PLATÔ | LM-1880BB-T-02117_Rev_3 |  | 1880BB-REJ-12"-L3BB-001 | 1880BB-T-70286_Rev_2 | 48 | 3.2.1.1.1; 4.5.1.1.1 | REJ - REJEITO | TUBULAÇÃO REVESTIDA | CONEXÕES | TE DE REDUÇÃO, FM ASTM A-197, ROSCA NPT CONF. ASME B1.20.1, CLASSE ASME 300, CONF. ASME B16.3, GALVANIZADO POR IMERSÃO A QUENTE CONFORME ASTM A-153 - 2"x3/4" | 2"x3/4" | pç | 1 | 0 | 1 | 1.809 | 1.809 | 1.809 | Material consta na LM LM-1880BB-T-02117_Rev_3, mas não consta na LM do Isométrico
PLATÔ | LM-1880BB-T-02117_Rev_3 |  | 1880BB-REJ-12"-L3BB-001 | 1880BB-T-70286_Rev_2 | 48 | 3.2.1.1.1; 4.5.1.1.1 | REJ - REJEITO | TUBULAÇÃO REVESTIDA | TUBOS | TUBO AC ASTM A-53 Gr.B, SC (TIPO S), PR NPT CONF. ASME B1.20.1, SCH 80, DIM. CONF. ASME B36.10, GALVANIZADO POR IMERSÃO A QUENTE CONFORME ASTM A-153 - 2" | 2" | m | 0.5 | 0 | 0.5 | 3.735 | 7.47 | 3.735 | Material consta na LM LM-1880BB-T-02117_Rev_3, mas não consta na LM do Isométrico
PLATÔ | LM-1880BB-T-02117_Rev_3 |  | 1880BB-REJ-12"-L3BB-001 | 1880BB-T-70286_Rev_2 | 48 | 3.2.1.1.1; 4.5.1.1.1 | REJ - REJEITO | TUBULAÇÃO REVESTIDA | TUBOS | TUBO AC ASTM A-53 Gr.B, SC (TIPO S), PR NPT CONF. ASME B1.20.1, SCH 80, DIM. CONF. ASME B36.10, GALVANIZADO POR IMERSÃO A QUENTE CONFORME ASTM A-153 - 3/4" | 3/4" | m | 2.2 | 0 | 2.2 | 4.818 | 2.19 | 4.818 | Material consta na LM LM-1880BB-T-02117_Rev_3, mas não consta na LM do Isométrico
PLATÔ | LM-1880BB-T-02117_Rev_3 |  | 1880BB-REJ-12"-L3BB-001 | 1880BB-T-70286_Rev_2 | 48 | VÁLVULAS | REJ - REJEITO | TUBULAÇÃO REVESTIDA | VÁLVULAS | VALV GUILHOTINA DE FACA PASSANTE, CORPO EM AÇO ASTM A-216 WCB E ESTRUTURA EM AÇO CARBONO, FLANGEADA ASME B16.34 CLASSE 300, CONF. MSS SP-135, FACA EM AÇO INOX TRATADO TERMICAMENTE 17-4 PH, RI E RETENTOR DE SEDE EM BORRACHA NATURAL, PRESSÃO DE PROJETO 52 kgf/cm² CLASSE DE VEDAÇÃO CONFORME ANSI FC-70 CLASSE VI, PARA POLPA ABRASIVA. - 12" | 12" | pç | 1 | 1 | 1 | 0 | 0 | 0
PLATÔ | LM-1880BB-T-02117_Rev_3 |  | 1880BB-REJ-12"-L3BB-001 | 1880BB-T-70286_Rev_2 | 48 | VÁLVULAS | REJ - REJEITO | TUBULAÇÃO REVESTIDA | VÁLVULAS | VÁLVULA ESFERA, PASSAGEM PLENA, CORPO AFO ASTM A-105, CLASSE 800, EXTREMIDADE ROSCADA NPT CONF. ASME B1.20.1, DIM. CONF. ISO17292, CORPO APARAFUSADO, ESFERA FLUTUANTE EM AISI 410, SEDE RESILIENTE EM PTFE, HASTE AISI 410, ACIONADO POR ALAVANCA - 3/4" | 3/4" | pç | 1 | 0 | 1 | 0 | 0 | 0 | Material consta na LM LM-1880BB-T-02117_Rev_3, mas não consta na LM do Isométrico
PLATÔ | LM-1880BB-T-02117_Rev_3 |  | 1880BB-REJ-12"-L3BB-001 | 1880BB-T-70286_Rev_2 | 48 | VÁLVULAS | REJ - REJEITO | TUBULAÇÃO REVESTIDA | VÁLVULAS | VES PASSAGEM PLENA, CORPO AFO ASTM A-105, CLASSE ASME B16.34 CLASSE 300, EXTREMIDADE FLANGEADA, CONF. API 6D, CORPO APARAFUSADO, ESFERA FLUTUANTE EM AÇO INOX TRATADO TERMICAMENTE 17-4 PH COM CARBONETO DE CROMO EM TODA ÁREA, COM ESPESSURA DE 0,015”, ESPESSURA MÍNIMA FINAL APÓS LAPIDAÇÃO DE 0,010”, SEDE EM AÇO TRATADO TERMICAMENTE 17-4 PH COM CCFSC¹ ESPESSURA MÍNIMA FINAL DE 0,010”, APÓS LAPIDAÇÃO , HASTE EM 17-4 PH, ACIONADO POR ALAVANCA, PARA TRABALHO COM POLPA ABRASIVA, VEDAÇÃO E TESTE CONF. ISO 5208 RATE A. - 2" | 2" | pç | 1 | 0 | 1 | 0 | 0 | 0 | Material consta na LM LM-1880BB-T-02117_Rev_3, mas não consta na LM do Isométrico
PLATÔ | LM-1880BB-T-02117_Rev_3 |  | 1880BB-REJ-12"-L3BB-004 | 1880BB-T-70286_Rev_2 | 49 | 3.2.1.1.1; 4.5.1.1.1 | REJ - REJEITO | TUBULAÇÃO REVESTIDA | CONEXÕES | FLANGE ROSCADO, AFO, ASTM A-105, CLASSE ASME 300, FR, ACABAMENTO DA FACE RANHURADO CONCENTRICO, ACABAMENTO 125 A 250 RMS, PADRÃO ASME B16.5 - 2" | 2" | pç | 3 | 0 | 3 | 9.6 | 3.2 | 9.6 | Material consta na LM LM-1880BB-T-02117_Rev_3, mas não consta na LM do Isométrico
PLATÔ | LM-1880BB-T-02117_Rev_3 |  | 1880BB-REJ-12"-L3BB-004 | 1880BB-T-70286_Rev_2 | 49 | 3.2.1.1.1; 4.5.1.1.1 | REJ - REJEITO | TUBULAÇÃO REVESTIDA | CONEXÕES | JOELHO 90º, FM ASTM A-197, ROSCA NPT CONF. ASME B1.20.1, CLASSE ASME 300, CONF. ASME B16.3, GALVANIZADO POR IMERSÃO A QUENTE CONFORME ASTM A-153 - 3/4" | 3/4" | pç | 1 | 0 | 1 | 0.333 | 0.333 | 0.333 | Material consta na LM LM-1880BB-T-02117_Rev_3, mas não consta na LM do Isométrico
PLATÔ | LM-1880BB-T-02117_Rev_3 |  | 1880BB-REJ-12"-L3BB-004 | 1880BB-T-70286_Rev_2 | 49 | JUNTAS | REJ - REJEITO | TUBULAÇÃO REVESTIDA | JUNTAS | JUNTA ESPIRALADA, AISI 304, CLASSE 300, ENCHIMENTO GRAFITE FLEXÍVEL, ANEL EXTERNO EM AÇO CARBONO, ASME B16.20, ESPESSURA 4,4mm - 12" | 12" | pç | 7 | 3 | 3 | 0 | 0 | 0
PLATÔ | LM-1880BB-T-02117_Rev_3 |  | 1880BB-REJ-12"-L3BB-004 | 1880BB-T-70286_Rev_2 | 49 | JUNTAS | REJ - REJEITO | TUBULAÇÃO REVESTIDA | JUNTAS | JUNTA ESPIRALADA, AISI 304, CLASSE 300, ENCHIMENTO GRAFITE FLEXÍVEL, ANEL EXTERNO EM AÇO CARBONO, ASME B16.20, ESPESSURA 4,4mm - 2" | 2" | pç | 3 | 0 | 3 | 0 | 0 | 0 | Material consta na LM LM-1880BB-T-02117_Rev_3, mas não consta na LM do Isométrico
PLATÔ | LM-1880BB-T-02117_Rev_3 |  | 1880BB-REJ-12"-L3BB-004 | 1880BB-T-70286_Rev_2 | 49 | ACESSÓRIOS | REJ - REJEITO | TUBULAÇÃO REVESTIDA | ACESSÓRIOS | JUNTA TIPO DRESSER CONFORME FD-1880BB-T-00005 - 12" | 12" | pç | 1 | 1 | 1 | 0 | 0 | 0
PLATÔ | LM-1880BB-T-02117_Rev_3 |  | 1880BB-REJ-12"-L3BB-004 | 1880BB-T-70286_Rev_2 | 49 | PARAFUSOS | REJ - REJEITO | TUBULAÇÃO REVESTIDA | PARAFUSOS | PARAFUSO ESTOJO, SÉRIE PESADA, AL ASTMA A193 Gr. B7 , DIMENSÕES ASME B18.2.1, ROSCA ASME B1.1 UN 2A (TOTAL), 8 FIOS POR POLEGADA, COM 2 PORCAS SEXTAVADAS, SÉRIE PESADA, AL ASTM A194 Gr. 2H , DIMENSÕES ASME B18.2.2, ROSCA ASME B1.1 UN 2B, 8 FIOS POR POLEGADA - 1 1/8" X 172 | 1 1/8" X 172 | pç | 96 | 0 | 0 | 0 | 0 | 0 | Material consta na LM LM-1880BB-T-02117_Rev_3, mas não consta na LM do Isométrico
PLATÔ | Não consta na LM-1880BB-T-02117_Rev_3 |  | 1880BB-REJ-12"-L3BB-004 | 1880BB-T-70286_Rev_2 | 49 | PARAFUSOS | REJ - REJEITO | TUBULAÇÃO REVESTIDA | PARAFUSOS | PARAFUSO ESTOJO, SÉRIE PESADA, AL ASTMA A193 Gr. B7 , DIMENSÕES ASME B18.2.1, ROSCA ASME B1.1 UN 2A (TOTAL), 8 FIOS POR POLEGADA, COM 2 PORCAS SEXTAVADAS, SÉRIE PESADA, AL ASTM A194 Gr. 2H , DIMENSÕES ASME B18.2.2, ROSCA ASME B1.1 UN 2B, 8 FIOS POR POLEGADA - 1 1/8" X 196,8 | 1 1/8" X 196,8 | pç |  | 48 | 48 | 0 | 0 | 0 | Material não consta na LM-1880BB-T-02117_Rev_3, apenas no isométrico
PLATÔ | Não consta na LM-1880BB-T-02117_Rev_3 |  | 1880BB-REJ-12"-L3BB-004 | 1880BB-T-70286_Rev_2 | 49 | PARAFUSOS | REJ - REJEITO | TUBULAÇÃO REVESTIDA | PARAFUSOS | PARAFUSO ESTOJO, SÉRIE PESADA, AL ASTMA A193 Gr. B7 , DIMENSÕES ASME B18.2.1, ROSCA ASME B1.1 UN 2A (TOTAL), 8 FIOS POR POLEGADA, COM 2 PORCAS SEXTAVADAS, SÉRIE PESADA, AL ASTM A194 Gr. 2H , DIMENSÕES ASME B18.2.2, ROSCA ASME B1.1 UN 2B, 8 FIOS POR POLEGADA - (NOTA 3: CONFIRMAR COM DF DA VÁLVULA GULHOTINA) | CONFIRMAR COM DF DA VÁLVULA GULHOTINA | pç |  | 40 | 40 | 0 | 0 | 0 | Material não consta na LM-1880BB-T-02117_Rev_3, apenas no isométrico
PLATÔ | LM-1880BB-T-02117_Rev_3 |  | 1880BB-REJ-12"-L3BB-004 | 1880BB-T-70286_Rev_2 | 49 | PARAFUSOS | REJ - REJEITO | TUBULAÇÃO REVESTIDA | PARAFUSOS | PARAFUSO ESTOJO, SÉRIE PESADA, AL ASTMA A193 Gr. B7 , DIMENSÕES ASME B18.2.1, ROSCA ASME B1.1 UNC 2A (TOTAL), COM 2 PORCAS SEXTAVADAS, SÉRIE PESADA, AL ASTM A194 Gr. 2H , DIMENSÕES ASME B18.2.2, ROSCA ASME B1.1 UNC 2B - 3/4" X 114 | 3/4" X 114 | pç | 16 | 0 | 16 | 0 | 0 | 0 | Material consta na LM LM-1880BB-T-02117_Rev_3, mas não consta na LM do Isométrico
PLATÔ | LM-1880BB-T-02117_Rev_3 |  | 1880BB-REJ-12"-L3BB-004 | 1880BB-T-70286_Rev_2 | 49 | PARAFUSOS | REJ - REJEITO | TUBULAÇÃO REVESTIDA | PARAFUSOS | PARAFUSO ESTOJO, SÉRIE PESADA, AL ASTMA A193 Gr. B7 , DIMENSÕES ASME B18.2.1, ROSCA ASME B1.1 UNC 2A (TOTAL), COM 2 PORCAS SEXTAVADAS, SÉRIE PESADA, AL ASTM A194 Gr. 2H , DIMENSÕES ASME B18.2.2, ROSCA ASME B1.1 UNC 2B - 5/8" X 89 | 5/8" X 89 | pç | 24 | 0 | 24 | 0 | 0 | 0 | Material consta na LM LM-1880BB-T-02117_Rev_3, mas não consta na LM do Isométrico
PLATÔ | 1880BB-T-70294_Rev_3-FL_73 | 1880BB-REJ-L3BB-70286-105-AJ | 1880BB-REJ-12"-L3BB-004 | 1880BB-T-70286_Rev_2 | 49 | 4.5.1.2.2 | REJ - REJEITO | TUBULAÇÃO REVESTIDA | SPOOL REVESTIDO | SPOOL TAG - 1880BB-REJ-L3BB-70286-105-AJ | 12 | conj | 1 | 1 | 1 | 142 | 142 | 142 | Isométrico 1880BB-T-70286_Rev_2-FL49 não cita spool de ajuste; Caderno de spools 1880BB-T-70294_Rev_3-FL12 cita spool de ajuste.
PLATÔ | 1880BB-T-70294_Rev_3-FL_74 | 1880BB-REJ-L3BB-70286-106 | 1880BB-REJ-12"-L3BB-004 | 1880BB-T-70286_Rev_2 | 49 | 4.5.1.2.2 | REJ - REJEITO | TUBULAÇÃO REVESTIDA | SPOOL REVESTIDO | SPOOL TAG - 1880BB-REJ-L3BB-70286-106 | 12 | conj | 1 | 1 | 1 | 251.8 | 251.8 | 251.8 | Caderno de spools 1880BB-T-70294_Rev_3-FL12 cita spool de ajuste.
PLATÔ | 1880BB-T-70294_Rev_3-FL_69 | 1880BB-REJ-L3BB-70286-107 | 1880BB-REJ-12"-L3BB-004 | 1880BB-T-70286_Rev_2 | 49 | 4.5.1.2.2 | REJ - REJEITO | TUBULAÇÃO REVESTIDA | SPOOL REVESTIDO | SPOOL TAG - 1880BB-REJ-L3BB-70286-107 | 12 | conj | 1 | 1 | 1 | 163 | 163 | 163
PLATÔ | 1880BB-T-70294_Rev_3-FL_70 | 1880BB-REJ-L3BB-70286-108 | 1880BB-REJ-12"-L3BB-004 | 1880BB-T-70286_Rev_2 | 49 | 4.5.1.2.2 | REJ - REJEITO | TUBULAÇÃO REVESTIDA | SPOOL REVESTIDO | SPOOL TAG - 1880BB-REJ-L3BB-70286-108 | 12 | conj | 1 | 1 | 1 | 159 | 159 | 159
PLATÔ | 1880BB-T-70294_Rev_3-FL_75 | 1880BB-REJ-L3BB-70286-109-AJ | 1880BB-REJ-12"-L3BB-004 | 1880BB-T-70286_Rev_2 | 49 | 4.5.1.2.2 | REJ - REJEITO | TUBULAÇÃO REVESTIDA | SPOOL REVESTIDO | SPOOL TAG - 1880BB-REJ-L3BB-70286-109-AJ | 12 | conj | 1 | 1 | 1 | 227.2 | 227.2 | 227.2 | Isométrico 1880BB-T-70286_Rev_2-FL49 não cita spool de ajuste; Caderno de spools 1880BB-T-70294_Rev_3-FL12 cita spool de ajuste.
PLATÔ | 1880BB-T-70294_Rev_3-FL_76 | 1880BB-REJ-L3BB-70286-110 | 1880BB-REJ-12"-L3BB-004 | 1880BB-T-70286_Rev_2 | 49 | 4.5.1.2.1 | REJ - REJEITO | TUBULAÇÃO REVESTIDA | SPOOL REVESTIDO | SPOOL TAG - 1880BB-REJ-L3BB-70286-110 | 4 | conj | 1 | 1 | 1 | 17.7 | 17.7 | 17.7
PLATÔ | LM-1880BB-T-02117_Rev_3 |  | 1880BB-REJ-12"-L3BB-004 | 1880BB-T-70286_Rev_2 | 49 | 3.2.1.1.1; 4.5.1.1.1 | REJ - REJEITO | TUBULAÇÃO REVESTIDA | CONEXÕES | TE DE REDUÇÃO, FM ASTM A-197, ROSCA NPT CONF. ASME B1.20.1, CLASSE ASME 300, CONF. ASME B16.3, GALVANIZADO POR IMERSÃO A QUENTE CONFORME ASTM A-153 - 2"x3/4" | 2"x3/4" | pç | 1 | 0 | 1 | 1.809 | 1.809 | 1.809 | Material consta na LM LM-1880BB-T-02117_Rev_3, mas não consta na LM do Isométrico
PLATÔ | LM-1880BB-T-02117_Rev_3 |  | 1880BB-REJ-12"-L3BB-004 | 1880BB-T-70286_Rev_2 | 49 | 3.2.1.1.1; 4.5.1.1.1 | REJ - REJEITO | TUBULAÇÃO REVESTIDA | TUBOS | TUBO AC ASTM A-53 Gr.B, SC (TIPO S), PR NPT CONF. ASME B1.20.1, SCH 80, DIM. CONF. ASME B36.10, GALVANIZADO POR IMERSÃO A QUENTE CONFORME ASTM A-153 - 2" | 2" | m | 0.5 | 0 | 0.5 | 3.735 | 7.47 | 3.735 | Material consta na LM LM-1880BB-T-02117_Rev_3, mas não consta na LM do Isométrico
PLATÔ | LM-1880BB-T-02117_Rev_3 |  | 1880BB-REJ-12"-L3BB-004 | 1880BB-T-70286_Rev_2 | 49 | 3.2.1.1.1; 4.5.1.1.1 | REJ - REJEITO | TUBULAÇÃO REVESTIDA | TUBOS | TUBO AC ASTM A-53 Gr.B, SC (TIPO S), PR NPT CONF. ASME B1.20.1, SCH 80, DIM. CONF. ASME B36.10, GALVANIZADO POR IMERSÃO A QUENTE CONFORME ASTM A-153 - 3/4" | 3/4" | m | 2.2 | 0 | 2.2 | 4.818 | 2.19 | 4.818 | Material consta na LM LM-1880BB-T-02117_Rev_3, mas não consta na LM do Isométrico
PLATÔ | LM-1880BB-T-02117_Rev_3 |  | 1880BB-REJ-12"-L3BB-004 | 1880BB-T-70286_Rev_2 | 49 | VÁLVULAS | REJ - REJEITO | TUBULAÇÃO REVESTIDA | VÁLVULAS | VALV GUILHOTINA DE FACA PASSANTE, CORPO EM AÇO ASTM A-216 WCB E ESTRUTURA EM AÇO CARBONO, FLANGEADA ASME B16.34 CLASSE 300, CONF. MSS SP-135, FACA EM AÇO INOX TRATADO TERMICAMENTE 17-4 PH, RI E RETENTOR DE SEDE EM BORRACHA NATURAL, PRESSÃO DE PROJETO 52 kgf/cm² CLASSE DE VEDAÇÃO CONFORME ANSI FC-70 CLASSE VI, PARA POLPA ABRASIVA. - 12" | 12" | pç | 1 | 1 | 1 | 0 | 0 | 0
PLATÔ | LM-1880BB-T-02117_Rev_3 |  | 1880BB-REJ-12"-L3BB-004 | 1880BB-T-70286_Rev_2 | 49 | VÁLVULAS | REJ - REJEITO | TUBULAÇÃO REVESTIDA | VÁLVULAS | VÁLVULA ESFERA, PASSAGEM PLENA, CORPO AFO ASTM A-105, CLASSE 800, EXTREMIDADE ROSCADA NPT CONF. ASME B1.20.1, DIM. CONF. ISO17292, CORPO APARAFUSADO, ESFERA FLUTUANTE EM AISI 410, SEDE RESILIENTE EM PTFE, HASTE AISI 410, ACIONADO POR ALAVANCA - 3/4" | 3/4" | pç | 1 | 0 | 1 | 0 | 0 | 0 | Material consta na LM LM-1880BB-T-02117_Rev_3, mas não consta na LM do Isométrico
PLATÔ | LM-1880BB-T-02117_Rev_3 |  | 1880BB-REJ-12"-L3BB-004 | 1880BB-T-70286_Rev_2 | 49 | VÁLVULAS | REJ - REJEITO | TUBULAÇÃO REVESTIDA | VÁLVULAS | VES PASSAGEM PLENA, CORPO AFO ASTM A-105, CLASSE ASME B16.34 CLASSE 300, EXTREMIDADE FLANGEADA, CONF. API 6D, CORPO APARAFUSADO, ESFERA FLUTUANTE EM AÇO INOX TRATADO TERMICAMENTE 17-4 PH COM CARBONETO DE CROMO EM TODA ÁREA, COM ESPESSURA DE 0,015”, ESPESSURA MÍNIMA FINAL APÓS LAPIDAÇÃO DE 0,010”, SEDE EM AÇO TRATADO TERMICAMENTE 17-4 PH COM CCFSC¹ ESPESSURA MÍNIMA FINAL DE 0,010”, APÓS LAPIDAÇÃO , HASTE EM 17-4 PH, ACIONADO POR ALAVANCA, PARA TRABALHO COM POLPA ABRASIVA, VEDAÇÃO E TESTE CONF. ISO 5208 RATE A. - 2" | 2" | pç | 1 | 0 | 1 | 0 | 0 | 0 | Material consta na LM LM-1880BB-T-02117_Rev_3, mas não consta na LM do Isométrico
PLATÔ | LM-1880BB-T-02117_Rev_3 |  | 1880BB-REJ-12"-L3BB-007 | 1880BB-T-70286_Rev_2 | 50 | 3.2.1.1.1; 4.5.1.1.1 | REJ - REJEITO | TUBULAÇÃO REVESTIDA | CONEXÕES | FLANGE ROSCADO, AFO, ASTM A-105, CLASSE ASME 300, FR, ACABAMENTO DA FACE RANHURADO CONCENTRICO, ACABAMENTO 125 A 250 RMS, PADRÃO ASME B16.5 - 2" | 2" | pç | 3 | 0 | 3 | 9.6 | 3.2 | 9.6 | Material consta na LM LM-1880BB-T-02117_Rev_3, mas não consta na LM do Isométrico
PLATÔ | LM-1880BB-T-02117_Rev_3 |  | 1880BB-REJ-12"-L3BB-007 | 1880BB-T-70286_Rev_2 | 50 | 3.2.1.1.1; 4.5.1.1.1 | REJ - REJEITO | TUBULAÇÃO REVESTIDA | CONEXÕES | JOELHO 90º, FM ASTM A-197, ROSCA NPT CONF. ASME B1.20.1, CLASSE ASME 300, CONF. ASME B16.3, GALVANIZADO POR IMERSÃO A QUENTE CONFORME ASTM A-153 - 3/4" | 3/4" | pç | 1 | 0 | 1 | 0.333 | 0.333 | 0.333 | Material consta na LM LM-1880BB-T-02117_Rev_3, mas não consta na LM do Isométrico
PLATÔ | LM-1880BB-T-02117_Rev_3 |  | 1880BB-REJ-12"-L3BB-007 | 1880BB-T-70286_Rev_2 | 50 | JUNTAS | REJ - REJEITO | TUBULAÇÃO REVESTIDA | JUNTAS | JUNTA ESPIRALADA, AISI 304, CLASSE 300, ENCHIMENTO GRAFITE FLEXÍVEL, ANEL EXTERNO EM AÇO CARBONO, ASME B16.20, ESPESSURA 4,4mm - 12" | 12" | pç | 8 | 1 | 1 | 0 | 0 | 0
PLATÔ | LM-1880BB-T-02117_Rev_3 |  | 1880BB-REJ-12"-L3BB-007 | 1880BB-T-70286_Rev_2 | 50 | JUNTAS | REJ - REJEITO | TUBULAÇÃO REVESTIDA | JUNTAS | JUNTA ESPIRALADA, AISI 304, CLASSE 300, ENCHIMENTO GRAFITE FLEXÍVEL, ANEL EXTERNO EM AÇO CARBONO, ASME B16.20, ESPESSURA 4,4mm - 2" | 2" | pç | 3 | 0 | 3 | 0 | 0 | 0 | Material consta na LM LM-1880BB-T-02117_Rev_3, mas não consta na LM do Isométrico
PLATÔ | LM-1880BB-T-02117_Rev_3 |  | 1880BB-REJ-12"-L3BB-007 | 1880BB-T-70286_Rev_2 | 50 | ACESSÓRIOS | REJ - REJEITO | TUBULAÇÃO REVESTIDA | ACESSÓRIOS | JUNTA TIPO DRESSER CONFORME FD-1880BB-T-00005 - 12" | 12" | pç | 1 | 1 | 1 | 0 | 0 | 0
PLATÔ | LM-1880BB-T-02117_Rev_3 |  | 1880BB-REJ-12"-L3BB-007 | 1880BB-T-70286_Rev_2 | 50 | PARAFUSOS | REJ - REJEITO | TUBULAÇÃO REVESTIDA | PARAFUSOS | PARAFUSO ESTOJO, SÉRIE PESADA, AL ASTMA A193 Gr. B7 , DIMENSÕES ASME B18.2.1, ROSCA ASME B1.1 UNC 2A (TOTAL), COM 2 PORCAS SEXTAVADAS, SÉRIE PESADA, AL ASTM A194 Gr. 2H , DIMENSÕES ASME B18.2.2, ROSCA ASME B1.1 UNC 2B - 1 1/8" X 172 | 1 1/8" X 172 | pç | 96 | 96 | 96 | 0 | 0 | 0
PLATÔ | LM-1880BB-T-02117_Rev_3 |  | 1880BB-REJ-12"-L3BB-007 | 1880BB-T-70286_Rev_2 | 50 | PARAFUSOS | REJ - REJEITO | TUBULAÇÃO REVESTIDA | PARAFUSOS | PARAFUSO ESTOJO, SÉRIE PESADA, AL ASTMA A193 Gr. B7 , DIMENSÕES ASME B18.2.1, ROSCA ASME B1.1 UNC 2A (TOTAL), COM 2 PORCAS SEXTAVADAS, SÉRIE PESADA, AL ASTM A194 Gr. 2H , DIMENSÕES ASME B18.2.2, ROSCA ASME B1.1 UNC 2B - 3/4" X 115 | 3/4" X 115 | pç | 16 | 16 | 16 | 0 | 0 | 0
PLATÔ | LM-1880BB-T-02117_Rev_3 |  | 1880BB-REJ-12"-L3BB-007 | 1880BB-T-70286_Rev_2 | 50 | PARAFUSOS | REJ - REJEITO | TUBULAÇÃO REVESTIDA | PARAFUSOS | PARAFUSO ESTOJO, SÉRIE PESADA, AL ASTMA A193 Gr. B7 , DIMENSÕES ASME B18.2.1, ROSCA ASME B1.1 UNC 2A (TOTAL), COM 2 PORCAS SEXTAVADAS, SÉRIE PESADA, AL ASTM A194 Gr. 2H , DIMENSÕES ASME B18.2.2, ROSCA ASME B1.1 UNC 2B - 5/8" X 89 | 5/8" X 89 | pç | 24 | 0 | 24 | 0 | 0 | 0 | Material consta na LM LM-1880BB-T-02117_Rev_3, mas não consta na LM do Isométrico
PLATÔ | 1880BB-T-70294_Rev_3-FL_73 | 1880BB-REJ-L3BB-70286-111-AJ | 1880BB-REJ-12"-L3BB-007 | 1880BB-T-70286_Rev_2 | 50 | 4.5.1.2.2 | REJ - REJEITO | TUBULAÇÃO REVESTIDA | SPOOL REVESTIDO | SPOOL TAG - 1880BB-REJ-L3BB-70286-111-AJ | 12 | conj | 1 | 1 | 1 | 142 | 142 | 142 | Isométrico 1880BB-T-70286_Rev_2-FL50 não cita spool de ajuste; Caderno de spools 1880BB-T-70294_Rev_3-FL73 cita spool de ajuste.
PLATÔ | 1880BB-T-70294_Rev_3-FL_74 | 1880BB-REJ-L3BB-70286-112 | 1880BB-REJ-12"-L3BB-007 | 1880BB-T-70286_Rev_2 | 50 | 4.5.1.2.2 | REJ - REJEITO | TUBULAÇÃO REVESTIDA | SPOOL REVESTIDO | SPOOL TAG - 1880BB-REJ-L3BB-70286-112 | 12 | conj | 1 | 1 | 1 | 251.8 | 251.8 | 251.8
PLATÔ | 1880BB-T-70294_Rev_3-FL_69 | 1880BB-REJ-L3BB-70286-113 | 1880BB-REJ-12"-L3BB-007 | 1880BB-T-70286_Rev_2 | 50 | 4.5.1.2.2 | REJ - REJEITO | TUBULAÇÃO REVESTIDA | SPOOL REVESTIDO | SPOOL TAG - 1880BB-REJ-L3BB-70286-113 | 12 | conj | 1 | 1 | 1 | 163 | 163 | 163
PLATÔ | 1880BB-T-70294_Rev_3-FL_70 | 1880BB-REJ-L3BB-70286-114 | 1880BB-REJ-12"-L3BB-007 | 1880BB-T-70286_Rev_2 | 50 | 4.5.1.2.2 | REJ - REJEITO | TUBULAÇÃO REVESTIDA | SPOOL REVESTIDO | SPOOL TAG - 1880BB-REJ-L3BB-70286-114 | 12 | conj | 1 | 1 | 1 | 159 | 159 | 159
PLATÔ | 1880BB-T-70294_Rev_3-FL_75 | 1880BB-REJ-L3BB-70286-115-AJ | 1880BB-REJ-12"-L3BB-007 | 1880BB-T-70286_Rev_2 | 50 | 4.5.1.2.2 | REJ - REJEITO | TUBULAÇÃO REVESTIDA | SPOOL REVESTIDO | SPOOL TAG - 1880BB-REJ-L3BB-70286-115-AJ | 12 | conj | 1 | 1 | 1 | 227.2 | 227.2 | 227.2
PLATÔ | 1880BB-T-70294_Rev_3-FL_76 | 1880BB-REJ-L3BB-70286-116 | 1880BB-REJ-12"-L3BB-007 | 1880BB-T-70286_Rev_2 | 50 | 4.5.1.2.1 | REJ - REJEITO | TUBULAÇÃO REVESTIDA | SPOOL REVESTIDO | SPOOL TAG - 1880BB-REJ-L3BB-70286-116 | 4 | conj | 1 | 1 | 1 | 17.7 | 17.7 | 17.7
PLATÔ | LM-1880BB-T-02117_Rev_3 |  | 1880BB-REJ-12"-L3BB-007 | 1880BB-T-70286_Rev_2 | 50 | 3.2.1.1.1; 4.5.1.1.1 | REJ - REJEITO | TUBULAÇÃO REVESTIDA | CONEXÕES | TE DE REDUÇÃO, FM ASTM A-197, ROSCA NPT CONF. ASME B1.20.1, CLASSE ASME 300, CONF. ASME B16.3, GALVANIZADO POR IMERSÃO A QUENTE CONFORME ASTM A-153 - 2"X3/4" | 2"X3/4" | pç | 1 | 0 | 1 | 1.809 | 1.809 | 1.809 | Material consta na LM LM-1880BB-T-02117_Rev_3, mas não consta na LM do Isométrico
PLATÔ | LM-1880BB-T-02117_Rev_3 |  | 1880BB-REJ-12"-L3BB-007 | 1880BB-T-70286_Rev_2 | 50 | 3.2.1.1.1; 4.5.1.1.1 | REJ - REJEITO | TUBULAÇÃO REVESTIDA | TUBOS | TUBO AC ASTM A-53 Gr.B, SC (TIPO S), PR NPT CONF. ASME B1.20.1, SCH 80, DIM. CONF. ASME B36.10, GALVANIZADO POR IMERSÃO A QUENTE CONFORME ASTM A-153 - 2" | 2" | m | 0.5 | 0 | 0.5 | 3.735 | 7.47 | 3.735 | Material consta na LM LM-1880BB-T-02117_Rev_3, mas não consta na LM do Isométrico
PLATÔ | LM-1880BB-T-02117_Rev_3 |  | 1880BB-REJ-12"-L3BB-007 | 1880BB-T-70286_Rev_2 | 50 | 3.2.1.1.1; 4.5.1.1.1 | REJ - REJEITO | TUBULAÇÃO REVESTIDA | TUBOS | TUBO AC ASTM A-53 Gr.B, SC (TIPO S), PR NPT CONF. ASME B1.20.1, SCH 80, DIM. CONF. ASME B36.10, GALVANIZADO POR IMERSÃO A QUENTE CONFORME ASTM A-153 - 3/4" | 3/4" | m | 2.2 | 0 | 2.2 | 4.818 | 2.19 | 4.818 | Material consta na LM LM-1880BB-T-02117_Rev_3, mas não consta na LM do Isométrico
PLATÔ | LM-1880BB-T-02117_Rev_3 |  | 1880BB-REJ-12"-L3BB-007 | 1880BB-T-70286_Rev_2 | 50 | VÁLVULAS | REJ - REJEITO | TUBULAÇÃO REVESTIDA | VÁLVULAS | VALV GUILHOTINA DE FACA PASSANTE, CORPO EM AÇO ASTM A-216 WCB E ESTRUTURA EM AÇO CARBONO, FLANGEADA ASME B16.34 CLASSE 300, CONF. MSS SP-135, FACA EM AÇO INOX TRATADO TERMICAMENTE 17-4 PH, RI E RETENTOR DE SEDE EM BORRACHA NATURAL, PRESSÃO DE PROJETO 52 kgf/cm² CLASSE DE VEDAÇÃO CONFORME ANSI FC-70 CLASSE VI, PARA POLPA ABRASIVA. - 12" | 12" | pç | 1 | 1 | 1 | 0 | 0 | 0
PLATÔ | LM-1880BB-T-02117_Rev_3 |  | 1880BB-REJ-12"-L3BB-007 | 1880BB-T-70286_Rev_2 | 50 | VÁLVULAS | REJ - REJEITO | TUBULAÇÃO REVESTIDA | VÁLVULAS | VÁLVULA ESFERA, PASSAGEM PLENA, CORPO AFO ASTM A-105, CLASSE 800, EXTREMIDADE ROSCADA NPT CONF. ASME B1.20.1, DIM. CONF. ISO17292, CORPO APARAFUSADO, ESFERA FLUTUANTE EM AISI 410, SEDE RESILIENTE EM PTFE, HASTE AISI 410, ACIONADO POR ALAVANCA - 3/4" | 3/4" | pç | 1 | 0 | 1 | 0 | 0 | 0 | Material consta na LM LM-1880BB-T-02117_Rev_3, mas não consta na LM do Isométrico
PLATÔ | LM-1880BB-T-02117_Rev_3 |  | 1880BB-REJ-12"-L3BB-007 | 1880BB-T-70286_Rev_2 | 50 | VÁLVULAS | REJ - REJEITO | TUBULAÇÃO REVESTIDA | VÁLVULAS | VES PASSAGEM PLENA, CORPO AFO ASTM A-105, CLASSE ASME B16.34 CLASSE 300, EXTREMIDADE FLANGEADA, CONF. API 6D, CORPO APARAFUSADO, ESFERA FLUTUANTE EM AÇO INOX TRATADO TERMICAMENTE 17-4 PH COM CARBONETO DE CROMO EM TODA ÁREA, COM ESPESSURA DE 0,015”, ESPESSURA MÍNIMA FINAL APÓS LAPIDAÇÃO DE 0,010”, SEDE EM AÇO TRATADO TERMICAMENTE 17-4 PH COM CCFSC¹ ESPESSURA MÍNIMA FINAL DE 0,010”, APÓS LAPIDAÇÃO , HASTE EM 17-4 PH, ACIONADO POR ALAVANCA, PARA TRABALHO COM POLPA ABRASIVA, VEDAÇÃO E TESTE CONF. ISO 5208 RATE A. - 2" | 2" | pç | 1 | 0 | 1 | 0 | 0 | 0 | Material consta na LM LM-1880BB-T-02117_Rev_3, mas não consta na LM do Isométrico
PLATÔ | LM-1880BB-T-02117_Rev_3 |  | 1880BB-REJ-18"-L3BB-010 | 1880BB-T-70286_Rev_2 | 11 e 12 | 4.5.1.2.2 | REJ - REJEITO | TUBULAÇÃO REVESTIDA | CONEXÕES | FLANGE CEGO, AFO, ASTM A-105, CLASSE ASME 300, FR, ACABAMENTO DA FACE RANHURADO CONCENTRICO, ACABAMENTO 125 A 250 RMS, PADRÃO ASME B16.5, RI DE POLIURETANO DE 12,7 mm - 18" | 18" | pç | 2 | 2 | 2 | 358 | 179 | 358
PLATÔ | LM-1880BB-T-02117_Rev_3 |  | 1880BB-REJ-18"-L3BB-010 | 1880BB-T-70286_Rev_2 | 11 e 12 | JUNTAS | REJ - REJEITO | TUBULAÇÃO REVESTIDA | JUNTAS | JUNTA ESPIRALADA, AISI 304, CLASSE 300, ENCHIMENTO GRAFITE FLEXÍVEL, ANEL EXTERNO EM AÇO CARBONO, ASME B16.20, ESPESSURA 4,4mm - 12" | 12" | pç | 5 | 0 | 5 | 0 | 0 | 0 | Material consta na LM LM-1880BB-T-02117_Rev_3, mas não consta na LM do Isométrico
PLATÔ | LM-1880BB-T-02117_Rev_3 |  | 1880BB-REJ-18"-L3BB-010 | 1880BB-T-70286_Rev_2 | 11 e 12 | JUNTAS | REJ - REJEITO | TUBULAÇÃO REVESTIDA | JUNTAS | JUNTA ESPIRALADA, AISI 304, CLASSE 300, ENCHIMENTO GRAFITE FLEXÍVEL, ANEL EXTERNO EM AÇO CARBONO, ASME B16.20, ESPESSURA 4,4mm - 18" | 18" | pç | 6 | 2 | 2 | 0 | 0 | 0
PLATÔ | Não consta na LM-1880BB-T-02117_Rev_3 |  | 1880BB-REJ-18"-L3BB-010 | 1880BB-T-70286_Rev_2 | 11 e 12 | PARAFUSOS | REJ - REJEITO | TUBULAÇÃO REVESTIDA | PARAFUSOS | PARAFUSO ESTOJO, SÉRIE PESADA, AL ASTMA A193 Gr. B7 , DIMENSÕES ASME B18.2.1, ROSCA ASME B1.1 UNC 2A (TOTAL), COM 2 PORCAS SEXTAVADAS, SÉRIE PESADA, AL ASTM A194 Gr. 2H , DIMENSÕES ASME B18.2.2, ROSCA ASME B1.1 UNC 2B - (NOTA 3: CONFIRMAR COM DF DA VÁLVULA GULHOTINA) | CONFIRMAR COM DF DA VÁLVULA GULHOTINA | pç |  | 24 | 24 | 0 | 0 | 0 | Material não consta na LM-1880BB-T-02117_Rev_3, apenas no isométrico
PLATÔ | LM-1880BB-T-02117_Rev_3 |  | 1880BB-REJ-18"-L3BB-010 | 1880BB-T-70286_Rev_2 | 11 e 12 | PARAFUSOS | REJ - REJEITO | TUBULAÇÃO REVESTIDA | PARAFUSOS | PARAFUSO ESTOJO, SÉRIE PESADA, AL ASTMA A193 Gr. B7 , DIMENSÕES ASME B18.2.1, ROSCA ASME B1.1 UNC 2A (TOTAL), COM 2 PORCAS SEXTAVADAS, SÉRIE PESADA, AL ASTM A194 Gr. 2H , DIMENSÕES ASME B18.2.2, ROSCA ASME B1.1 UNC 2B - 1.18" X 177,8 | 1.18" X 177,8 | pç | 144 | 32 | 32 | 0 | 0 | 0
PLATÔ | LM-1880BB-T-02117_Rev_3 |  | 1880BB-REJ-18"-L3BB-010 | 1880BB-T-70286_Rev_2 | 11 e 12 | PARAFUSOS | REJ - REJEITO | TUBULAÇÃO REVESTIDA | PARAFUSOS | PARAFUSO ESTOJO, SÉRIE PESADA, AL ASTMA A193 Gr. B7 , DIMENSÕES ASME B18.2.1, ROSCA ASME B1.1 UNC 2A (TOTAL), COM 2 PORCAS SEXTAVADAS, SÉRIE PESADA, AL ASTM A194 Gr. 2H , DIMENSÕES ASME B18.2.2, ROSCA ASME B1.1 UNC 2B - 3/4" X 114 | 3/4" X 114 | pç | 32 | 0 | 32 | 0 | 0 | 0 | Material consta na LM LM-1880BB-T-02117_Rev_3, mas não consta na LM do Isométrico
PLATÔ | LM-1880BB-T-02117_Rev_3 |  | 1880BB-REJ-12"-L3BB-003 | 1880BB-T-70286_Rev_2 | 21,22,23 | 3.2.1.1.1; 4.5.1.1.1 | REJ - REJEITO | TUBULAÇÃO REVESTIDA | CONEXÕES | FLANGE ROSCADO, AFO, ASTM A-105, CLASSE ASME 300, FR, ACABAMENTO DA FACE RANHURADO CONCENTRICO, ACABAMENTO 125 A 250 RMS, PADRÃO ASME B16.5 - 2" | 2" | pç | 3 | 3 | 3 | 9.6 | 3.2 | 9.6
PLATÔ | LM-1880BB-T-02117_Rev_3 |  | 1880BB-REJ-12"-L3BB-003 | 1880BB-T-70286_Rev_2 | 21,22,23 | 3.2.1.1.1; 4.5.1.1.1 | REJ - REJEITO | TUBULAÇÃO REVESTIDA | CONEXÕES | JOELHO 90º, FM ASTM A-197, ROSCA NPT CONF. ASME B1.20.1, CLASSE ASME 300, CONF. ASME B16.3, GALVANIZADO POR IMERSÃO A QUENTE CONFORME ASTM A-153 - 3/4" | 3/4" | pç | 1 | 0 | 1 | 0.333 | 0.333 | 0.333 | Material consta na LM LM-1880BB-T-02117_Rev_3, mas não consta na LM do Isométrico
PLATÔ | LM-1880BB-T-02117_Rev_3 |  | 1880BB-REJ-12"-L3BB-003 | 1880BB-T-70286_Rev_2 | 21,22,23 | JUNTAS | REJ - REJEITO | TUBULAÇÃO REVESTIDA | JUNTAS | JUNTA ESPIRALADA, AISI 304, CLASSE 300, ENCHIMENTO GRAFITE FLEXÍVEL, ANEL EXTERNO EM AÇO CARBONO, ASME B16.20, ESPESSURA 4,4mm - 12" | 12" | pç | 4 | 4 | 4 | 0 | 0 | 0
PLATÔ | LM-1880BB-T-02117_Rev_3 |  | 1880BB-REJ-12"-L3BB-003 | 1880BB-T-70286_Rev_2 | 21,22,23 | JUNTAS | REJ - REJEITO | TUBULAÇÃO REVESTIDA | JUNTAS | JUNTA ESPIRALADA, AISI 304, CLASSE 300, ENCHIMENTO GRAFITE FLEXÍVEL, ANEL EXTERNO EM AÇO CARBONO, ASME B16.20, ESPESSURA 4,4mm - 2" | 2" | pç | 3 | 0 | 3 | 0 | 0 | 0 | Material consta na LM LM-1880BB-T-02117_Rev_3, mas não consta na LM do Isométrico
PLATÔ | LM-1880BB-T-02117_Rev_3 |  | 1880BB-REJ-12"-L3BB-003 | 1880BB-T-70286_Rev_2 | 21,22,23 | JUNTAS | REJ - REJEITO | TUBULAÇÃO REVESTIDA | JUNTAS | JUNTA ESPIRALADA, AISI 304, CLASSE 300, ENCHIMENTO GRAFITE FLEXÍVEL, ANEL EXTERNO EM AÇO CARBONO, ASME B16.20, ESPESSURA 4,4mm - 8" | 8" | pç | 1 | 1 | 1 | 0 | 0 | 0
PLATÔ | LM-1880BB-T-02117_Rev_3 |  | 1880BB-REJ-12"-L3BB-003 | 1880BB-T-70286_Rev_2 | 21,22,23 | PARAFUSOS | REJ - REJEITO | TUBULAÇÃO REVESTIDA | PARAFUSOS | PARAFUSO ESTOJO, SÉRIE PESADA, AL ASTMA A193 Gr. B7 , DIMENSÕES ASME B18.2.1, ROSCA ASME B1.1 UN 2A (TOTAL), 8 FIOS POR POLEGADA, COM 2 PORCAS SEXTAVADAS, SÉRIE PESADA, AL ASTM A194 Gr. 2H , DIMENSÕES ASME B18.2.2, ROSCA ASME B1.1 UN 2B, 8 FIOS POR POLEGADA - 1 1/8" X 215,9 | 1 1/8" X 215,9 | pç | 96 | 64 | 64 | 0 | 0 | 0
PLATÔ | LM-1880BB-T-02117_Rev_3 |  | 1880BB-REJ-12"-L3BB-003 | 1880BB-T-70286_Rev_2 | 21,22,23 | PARAFUSOS | REJ - REJEITO | TUBULAÇÃO REVESTIDA | PARAFUSOS | PARAFUSO ESTOJO, SÉRIE PESADA, AL ASTMA A193 Gr. B7 , DIMENSÕES ASME B18.2.1, ROSCA ASME B1.1 UNC 2A (TOTAL), COM 2 PORCAS SEXTAVADAS, SÉRIE PESADA, AL ASTM A194 Gr. 2H , DIMENSÕES ASME B18.2.2, ROSCA ASME B1.1 UNC 2B - 3/4" X 114 | 3/4" X 114 | pç | 16 | 0 | 16 | 0 | 0 | 0 | Material consta na LM LM-1880BB-T-02117_Rev_3, mas não consta na LM do Isométrico
PLATÔ | LM-1880BB-T-02117_Rev_3 |  | 1880BB-REJ-12"-L3BB-003 | 1880BB-T-70286_Rev_2 | 21,22,23 | PARAFUSOS | REJ - REJEITO | TUBULAÇÃO REVESTIDA | PARAFUSOS | PARAFUSO ESTOJO, SÉRIE PESADA, AL ASTMA A193 Gr. B7 , DIMENSÕES ASME B18.2.1, ROSCA ASME B1.1 UNC 2A (TOTAL), COM 2 PORCAS SEXTAVADAS, SÉRIE PESADA, AL ASTM A194 Gr. 2H , DIMENSÕES ASME B18.2.2, ROSCA ASME B1.1 UNC 2B - 5/8" X 89 | 5/8" X 89 | pç | 24 | 0 | 24 | 0 | 0 | 0 | Material consta na LM LM-1880BB-T-02117_Rev_3, mas não consta na LM do Isométrico
PLATÔ | LM-1880BB-T-02117_Rev_3 |  | 1880BB-REJ-12"-L3BB-003 | 1880BB-T-70286_Rev_2 | 21,22,23 | PARAFUSOS | REJ - REJEITO | TUBULAÇÃO REVESTIDA | PARAFUSOS | PARAFUSO ESTOJO, SÉRIE PESADA, AL ASTMA A193 Gr. B7 , DIMENSÕES ASME B18.2.1, ROSCA ASME B1.1 UNC 2A (TOTAL), COM 2 PORCAS SEXTAVADAS, SÉRIE PESADA, AL ASTM A194 Gr. 2H , DIMENSÕES ASME B18.2.2, ROSCA ASME B1.1 UNC 2B - 7/8" X 140 | 7/8" X 140 | pç | 12 | 12 | 12 | 0 | 0 | 0
PLATÔ | LM-1880BB-T-02117_Rev_3 |  | 1880BB-REJ-12"-L3BB-003 | 1880BB-T-70286_Rev_2 | 21,22,23 | 3.2.1.1.1; 4.5.1.1.1 | REJ - REJEITO | TUBULAÇÃO REVESTIDA | CONEXÕES | TE DE REDUÇÃO, FM ASTM A-197, ROSCA NPT CONF. ASME B1.20.1, CLASSE ASME 300, CONF. ASME B16.3, GALVANIZADO POR IMERSÃO A QUENTE CONFORME ASTM A-153 - 2"x3/4" | 2"x3/4" | pç | 1 | 0 | 1 | 1.809 | 1.809 | 1.809 | Material consta na LM LM-1880BB-T-02117_Rev_3, mas não consta na LM do Isométrico
PLATÔ | LM-1880BB-T-02117_Rev_3 |  | 1880BB-REJ-12"-L3BB-003 | 1880BB-T-70286_Rev_2 | 21,22,23 | 3.2.1.1.1; 4.5.1.1.1 | REJ - REJEITO | TUBULAÇÃO REVESTIDA | TUBOS | TUBO AC ASTM A-53 Gr.B, SC (TIPO S), PR NPT CONF. ASME B1.20.1, SCH 80, DIM. CONF. ASME B36.10, GALVANIZADO POR IMERSÃO A QUENTE CONFORME ASTM A-153 - 2" | 2" | m | 0.5 | 0 | 0.5 | 3.735 | 7.47 | 3.735 | Material consta na LM LM-1880BB-T-02117_Rev_3, mas não consta na LM do Isométrico
PLATÔ | LM-1880BB-T-02117_Rev_3 |  | 1880BB-REJ-12"-L3BB-003 | 1880BB-T-70286_Rev_2 | 21,22,23 | 3.2.1.1.1; 4.5.1.1.1 | REJ - REJEITO | TUBULAÇÃO REVESTIDA | TUBOS | TUBO AC ASTM A-53 Gr.B, SC (TIPO S), PR NPT CONF. ASME B1.20.1, SCH 80, DIM. CONF. ASME B36.10, GALVANIZADO POR IMERSÃO A QUENTE CONFORME ASTM A-153 - 3/4" | 3/4" | m | 1.8 | 0 | 1.8 | 3.942 | 2.19 | 3.942 | Material consta na LM LM-1880BB-T-02117_Rev_3, mas não consta na LM do Isométrico
PLATÔ | LM-1880BB-T-02117_Rev_3 |  | 1880BB-REJ-12"-L3BB-003 | 1880BB-T-70286_Rev_2 | 21,22,23 | VÁLVULAS | REJ - REJEITO | TUBULAÇÃO REVESTIDA | VÁLVULAS | VÁLVULA ESFERA, PASSAGEM PLENA, CORPO AFO ASTM A-105, CLASSE 800, EXTREMIDADE ROSCADA NPT CONF. ASME B1.20.1, DIM. CONF. ISO17292, CORPO APARAFUSADO, ESFERA FLUTUANTE EM AISI 410, SEDE RESILIENTE EM PTFE, HASTE AISI 410, ACIONADO POR ALAVANCA - 3/4" | 3/4" | pç | 1 | 0 | 1 | 0 | 0 | 0 | Material consta na LM LM-1880BB-T-02117_Rev_3, mas não consta na LM do Isométrico
PLATÔ | LM-1880BB-T-02117_Rev_3 |  | 1880BB-REJ-12"-L3BB-003 | 1880BB-T-70286_Rev_2 | 21,22,23 | VÁLVULAS | REJ - REJEITO | TUBULAÇÃO REVESTIDA | VÁLVULAS | VES PASSAGEM PLENA, CORPO AFO ASTM A-105, CLASSE ASME B16.34 CLASSE 300, EXTREMIDADE FLANGEADA, CONF. API 6D, CORPO APARAFUSADO, ESFERA FLUTUANTE EM AÇO INOX TRATADO TERMICAMENTE 17-4 PH COM CARBONETO DE CROMO EM TODA ÁREA, COM ESPESSURA DE 0,015”, ESPESSURA MÍNIMA FINAL APÓS LAPIDAÇÃO DE 0,010”, SEDE EM AÇO TRATADO TERMICAMENTE 17-4 PH COM CCFSC¹ ESPESSURA MÍNIMA FINAL DE 0,010”, APÓS LAPIDAÇÃO , HASTE EM 17-4 PH, ACIONADO POR ALAVANCA, PARA TRABALHO COM POLPA ABRASIVA, VEDAÇÃO E TESTE CONF. ISO 5208 RATE A. - 2" | 2" | pç | 1 | 0 | 1 | 0 | 0 | 0 | Material consta na LM LM-1880BB-T-02117_Rev_3, mas não consta na LM do Isométrico
PLATÔ | LM-1880BB-T-02117_Rev_3 |  | 1880BB-REJ-12"-L3BB-006 | 1880BB-T-70286_Rev_2 | 24, 25, 26 e 27 | 3.2.1.1.1; 4.5.1.1.1 | REJ - REJEITO | TUBULAÇÃO REVESTIDA | CONEXÕES | FLANGE ROSCADO, AFO, ASTM A-105, CLASSE ASME 300, FR, ACABAMENTO DA FACE RANHURADO CONCENTRICO, ACABAMENTO 125 A 250 RMS, PADRÃO ASME B16.5 - 2" | 2" | pç | 3 | 0 | 3 | 9.6 | 3.2 | 9.6 | Material consta na LM LM-1880BB-T-02117_Rev_3, mas não consta na LM do Isométrico
PLATÔ | LM-1880BB-T-02117_Rev_3 |  | 1880BB-REJ-12"-L3BB-006 | 1880BB-T-70286_Rev_2 | 24, 25, 26 e 27 | 3.2.1.1.1; 4.5.1.1.1 | REJ - REJEITO | TUBULAÇÃO REVESTIDA | CONEXÕES | JOELHO 90º, FM ASTM A-197, ROSCA NPT CONF. ASME B1.20.1, CLASSE ASME 300, CONF. ASME B16.3, GALVANIZADO POR IMERSÃO A QUENTE CONFORME ASTM A-153 - 3/4" | 3/4" | pç | 1 | 0 | 1 | 0.333 | 0.333 | 0.333 | Material consta na LM LM-1880BB-T-02117_Rev_3, mas não consta na LM do Isométrico
PLATÔ | LM-1880BB-T-02117_Rev_3 |  | 1880BB-REJ-12"-L3BB-006 | 1880BB-T-70286_Rev_2 | 24, 25, 26 e 27 | JUNTAS | REJ - REJEITO | TUBULAÇÃO REVESTIDA | JUNTAS | JUNTA ESPIRALADA, AISI 304, CLASSE 300, ENCHIMENTO GRAFITE FLEXÍVEL, ANEL EXTERNO EM AÇO CARBONO, ASME B16.20, ESPESSURA 4,4mm - 12" | 12" | pç | 11 | 11 | 11 | 0 | 0 | 0
PLATÔ | LM-1880BB-T-02117_Rev_3 |  | 1880BB-REJ-12"-L3BB-006 | 1880BB-T-70286_Rev_2 | 24, 25, 26 e 27 | JUNTAS | REJ - REJEITO | TUBULAÇÃO REVESTIDA | JUNTAS | JUNTA ESPIRALADA, AISI 304, CLASSE 300, ENCHIMENTO GRAFITE FLEXÍVEL, ANEL EXTERNO EM AÇO CARBONO, ASME B16.20, ESPESSURA 4,4mm - 2" | 2" | pç | 3 | 0 | 3 | 0 | 0 | 0 | Material consta na LM LM-1880BB-T-02117_Rev_3, mas não consta na LM do Isométrico
PLATÔ | LM-1880BB-T-02117_Rev_3 |  | 1880BB-REJ-12"-L3BB-006 | 1880BB-T-70286_Rev_2 | 24, 25, 26 e 27 | PARAFUSOS | REJ - REJEITO | TUBULAÇÃO REVESTIDA | PARAFUSOS | PARAFUSO ESTOJO, SÉRIE PESADA, AL ASTMA A193 Gr. B7 , DIMENSÕES ASME B18.2.1, ROSCA ASME B1.1 UN 2A (TOTAL), 8 FIOS POR POLEGADA, COM 2 PORCAS SEXTAVADAS, SÉRIE PESADA, AL ASTM A194 Gr. 2H , DIMENSÕES ASME B18.2.2, ROSCA ASME B1.1 UN 2B, 8 FIOS POR POLEGADA - 1 1/8" X 215,9 | 1 1/8" X 215,9 | pç | 192 | 80 | 80 | 0 | 0 | 0
PLATÔ | Não consta na LM-1880BB-T-02117_Rev_3 |  | 1880BB-REJ-12"-L3BB-006 | 1880BB-T-70286_Rev_2 | 24, 25, 26 e 27 | PARAFUSOS | REJ - REJEITO | TUBULAÇÃO REVESTIDA | PARAFUSOS | PARAFUSO ESTOJO, SÉRIE PESADA, AL ASTMA A193 Gr. B7 , DIMENSÕES ASME B18.2.1, ROSCA ASME B1.1 UN 2A (TOTAL), 8 FIOS POR POLEGADA, COM 2 PORCAS SEXTAVADAS, SÉRIE PESADA, AL ASTM A194 Gr. 2H , DIMENSÕES ASME B18.2.2, ROSCA ASME B1.1 UN 2B, 8 FIOS POR POLEGADA - 1 1/8" X 196,8 | 1 1/8" X 196,8 | pç |  | 96 | 96 | 0 | 0 | 0 | Material não consta na LM-1880BB-T-02117_Rev_3, apenas no isométrico
PLATÔ | Não consta na LM-1880BB-T-02117_Rev_3 |  | 1880BB-REJ-12"-L3BB-006 | 1880BB-T-70286_Rev_2 | 24, 25, 26 e 27 | PARAFUSOS | REJ - REJEITO | TUBULAÇÃO REVESTIDA | PARAFUSOS | PARAFUSO ESTOJO, SÉRIE PESADA, AL ASTMA A193 Gr. B7 , DIMENSÕES ASME B18.2.1, ROSCA ASME B1.1 UNC 2A (TOTAL), COM 2 PORCAS SEXTAVADAS, SÉRIE PESADA, AL ASTM A194 Gr. 2H , DIMENSÕES ASME B18.2.2, ROSCA ASME B1.1 UNC 2B - (NOTA 3: CONFIRMAR COM DF DA VÁLVULA GULHOTINA) | CONFIRMAR COM DF DA VÁLVULA GULHOTINA | pç |  | 32 | 32 | 0 | 0 | 0 | Material não consta na LM-1880BB-T-02117_Rev_3, apenas no isométrico
PLATÔ | LM-1880BB-T-02117_Rev_3 |  | 1880BB-REJ-12"-L3BB-006 | 1880BB-T-70286_Rev_2 | 24, 25, 26 e 27 | PARAFUSOS | REJ - REJEITO | TUBULAÇÃO REVESTIDA | PARAFUSOS | PARAFUSO ESTOJO, SÉRIE PESADA, AL ASTMA A193 Gr. B7 , DIMENSÕES ASME B18.2.1, ROSCA ASME B1.1 UNC 2A (TOTAL), COM 2 PORCAS SEXTAVADAS, SÉRIE PESADA, AL ASTM A194 Gr. 2H , DIMENSÕES ASME B18.2.2, ROSCA ASME B1.1 UNC 2B - 3/4" X 114 | 3/4" X 114 | pç | 16 | 0 | 16 | 0 | 0 | 0 | Material consta na LM LM-1880BB-T-02117_Rev_3, mas não consta na LM do Isométrico
PLATÔ | LM-1880BB-T-02117_Rev_3 |  | 1880BB-REJ-12"-L3BB-006 | 1880BB-T-70286_Rev_2 | 24, 25, 26 e 27 | PARAFUSOS | REJ - REJEITO | TUBULAÇÃO REVESTIDA | PARAFUSOS | PARAFUSO ESTOJO, SÉRIE PESADA, AL ASTMA A193 Gr. B7 , DIMENSÕES ASME B18.2.1, ROSCA ASME B1.1 UNC 2A (TOTAL), COM 2 PORCAS SEXTAVADAS, SÉRIE PESADA, AL ASTM A194 Gr. 2H , DIMENSÕES ASME B18.2.2, ROSCA ASME B1.1 UNC 2B - 5/8" X 89 | 5/8" X 89 | pç | 24 | 0 | 24 | 0 | 0 | 0 | Material consta na LM LM-1880BB-T-02117_Rev_3, mas não consta na LM do Isométrico
PLATÔ | LM-1880BB-T-02117_Rev_3 |  | 1880BB-REJ-12"-L3BB-006 | 1880BB-T-70286_Rev_2 | 24, 25, 26 e 27 | 3.2.1.1.1; 4.5.1.1.1 | REJ - REJEITO | TUBULAÇÃO REVESTIDA | CONEXÕES | TE DE REDUÇÃO, FM ASTM A-197, ROSCA NPT CONF. ASME B1.20.1, CLASSE ASME 300, CONF. ASME B16.3, GALVANIZADO POR IMERSÃO A QUENTE CONFORME ASTM A-153 - 2"X3/4" | 2"X3/4" | pç | 1 | 0 | 1 | 1.809 | 1.809 | 1.809 | Material consta na LM LM-1880BB-T-02117_Rev_3, mas não consta na LM do Isométrico
PLATÔ | LM-1880BB-T-02117_Rev_3 |  | 1880BB-REJ-12"-L3BB-006 | 1880BB-T-70286_Rev_2 | 24, 25, 26 e 27 | 3.2.1.1.1; 4.5.1.1.1 | REJ - REJEITO | TUBULAÇÃO REVESTIDA | TUBOS | TUBO AC ASTM A-53 Gr.B, SC (TIPO S), PR NPT CONF. ASME B1.20.1, SCH 80, DIM. CONF. ASME B36.10, GALVANIZADO POR IMERSÃO A QUENTE CONFORME ASTM A-153 - 2" | 2" | m | 0.5 | 0 | 0.5 | 3.735 | 7.47 | 3.735 | Material consta na LM LM-1880BB-T-02117_Rev_3, mas não consta na LM do Isométrico
PLATÔ | LM-1880BB-T-02117_Rev_3 |  | 1880BB-REJ-12"-L3BB-006 | 1880BB-T-70286_Rev_2 | 24, 25, 26 e 27 | 3.2.1.1.1; 4.5.1.1.1 | REJ - REJEITO | TUBULAÇÃO REVESTIDA | TUBOS | TUBO AC ASTM A-53 Gr.B, SC (TIPO S), PR NPT CONF. ASME B1.20.1, SCH 80, DIM. CONF. ASME B36.10, GALVANIZADO POR IMERSÃO A QUENTE CONFORME ASTM A-153 - 3/4" | 3/4" | m | 1.8 | 0 | 1.8 | 3.942 | 2.19 | 3.942 | Material consta na LM LM-1880BB-T-02117_Rev_3, mas não consta na LM do Isométrico
PLATÔ | LM-1880BB-T-02117_Rev_3 |  | 1880BB-REJ-12"-L3BB-006 | 1880BB-T-70286_Rev_2 | 24, 25, 26 e 27 | VÁLVULAS | REJ - REJEITO | TUBULAÇÃO REVESTIDA | VÁLVULAS | VÁLVULA ESFERA, PASSAGEM PLENA, CORPO AFO ASTM A-105, CLASSE 800, EXTREMIDADE ROSCADA NPT CONF. ASME B1.20.1, DIM. CONF. ISO17292, CORPO APARAFUSADO, ESFERA FLUTUANTE EM AISI 410, SEDE RESILIENTE EM PTFE, HASTE AISI 410, ACIONADO POR ALAVANCA - 3/4" | 3/4" | pç | 1 | 0 | 1 | 0 | 0 | 0 | Material consta na LM LM-1880BB-T-02117_Rev_3, mas não consta na LM do Isométrico
PLATÔ | LM-1880BB-T-02117_Rev_3 |  | 1880BB-REJ-12"-L3BB-006 | 1880BB-T-70286_Rev_2 | 24, 25, 26 e 27 | VÁLVULAS | REJ - REJEITO | TUBULAÇÃO REVESTIDA | VÁLVULAS | VES PASSAGEM PLENA, CORPO AFO ASTM A-105, CLASSE ASME B16.34 CLASSE 300, EXTREMIDADE FLANGEADA, CONF. API 6D, CORPO APARAFUSADO, ESFERA FLUTUANTE EM AÇO INOX TRATADO TERMICAMENTE 17-4 PH COM CARBONETO DE CROMO EM TODA ÁREA, COM ESPESSURA DE 0,015”, ESPESSURA MÍNIMA FINAL APÓS LAPIDAÇÃO DE 0,010”, SEDE EM AÇO TRATADO TERMICAMENTE 17-4 PH COM CCFSC¹ ESPESSURA MÍNIMA FINAL DE 0,010”, APÓS LAPIDAÇÃO , HASTE EM 17-4 PH, ACIONADO POR ALAVANCA, PARA TRABALHO COM POLPA ABRASIVA, VEDAÇÃO E TESTE CONF. ISO 5208 RATE A. - 2" | 2" | pç | 1 | 0 | 1 | 0 | 0 | 0 | Material consta na LM LM-1880BB-T-02117_Rev_3, mas não consta na LM do Isométrico
PLATÔ | LM-1880BB-T-02117_Rev_3 |  | 1880BB-REJ-12"-L3BB-009 | 1880BB-T-70286_Rev_2 | 28, 29, 30, 31 | 3.2.1.1.1; 4.5.1.1.1 | REJ - REJEITO | TUBULAÇÃO REVESTIDA | CONEXÕES | FLANGE ROSCADO, AFO, ASTM A-105, CLASSE ASME 300, FR, ACABAMENTO DA FACE RANHURADO CONCENTRICO, ACABAMENTO 125 A 250 RMS, PADRÃO ASME B16.5 - 2" | 2" | pç | 3 | 0 | 3 | 9.6 | 3.2 | 9.6 | Material consta na LM LM-1880BB-T-02117_Rev_3, mas não consta na LM do Isométrico
PLATÔ | LM-1880BB-T-02117_Rev_3 |  | 1880BB-REJ-12"-L3BB-009 | 1880BB-T-70286_Rev_2 | 28, 29, 30, 31 | 3.2.1.1.1; 4.5.1.1.1 | REJ - REJEITO | TUBULAÇÃO REVESTIDA | CONEXÕES | JOELHO 90º, FM ASTM A-197, ROSCA NPT CONF. ASME B1.20.1, CLASSE ASME 300, CONF. ASME B16.3, GALVANIZADO POR IMERSÃO A QUENTE CONFORME ASTM A-153 - 3/4" | 3/4" | pç | 1 | 0 | 1 | 0.333 | 0.333 | 0.333 | Material consta na LM LM-1880BB-T-02117_Rev_3, mas não consta na LM do Isométrico
PLATÔ | LM-1880BB-T-02117_Rev_3 |  | 1880BB-REJ-12"-L3BB-009 | 1880BB-T-70286_Rev_2 | 28, 29, 30, 31 | JUNTAS | REJ - REJEITO | TUBULAÇÃO REVESTIDA | JUNTAS | JUNTA ESPIRALADA, AISI 304, CLASSE 300, ENCHIMENTO GRAFITE FLEXÍVEL, ANEL EXTERNO EM AÇO CARBONO, ASME B16.20, ESPESSURA 4,4mm - 12" | 12" | pç | 8 | 8 | 8 | 0 | 0 | 0
PLATÔ | LM-1880BB-T-02117_Rev_3 |  | 1880BB-REJ-12"-L3BB-009 | 1880BB-T-70286_Rev_2 | 28, 29, 30, 31 | JUNTAS | REJ - REJEITO | TUBULAÇÃO REVESTIDA | JUNTAS | JUNTA ESPIRALADA, AISI 304, CLASSE 300, ENCHIMENTO GRAFITE FLEXÍVEL, ANEL EXTERNO EM AÇO CARBONO, ASME B16.20, ESPESSURA 4,4mm - 2" | 2" | pç | 3 | 0 | 3 | 0 | 0 | 0 | Material consta na LM LM-1880BB-T-02117_Rev_3, mas não consta na LM do Isométrico
PLATÔ | LM-1880BB-T-02117_Rev_3 |  | 1880BB-REJ-12"-L3BB-009 | 1880BB-T-70286_Rev_2 | 28, 29, 30, 31 | PARAFUSOS | REJ - REJEITO | TUBULAÇÃO REVESTIDA | PARAFUSOS | PARAFUSO ESTOJO, SÉRIE PESADA, AL ASTMA A193 Gr. B7 , DIMENSÕES ASME B18.2.1, ROSCA ASME B1.1 UN 2A (TOTAL), 8 FIOS POR POLEGADA, COM 2 PORCAS SEXTAVADAS, SÉRIE PESADA, AL ASTM A194 Gr. 2H , DIMENSÕES ASME B18.2.2, ROSCA ASME B1.1 UN 2B, 8 FIOS POR POLEGADA - 1 1/8" X 172 | 1 1/8" X 172 | pç | 128 | 16 | 16 | 0 | 0 | 0
PLATÔ | Não consta na LM-1880BB-T-02117_Rev_3 |  | 1880BB-REJ-12"-L3BB-009 | 1880BB-T-70286_Rev_2 | 28, 29, 30, 31 | PARAFUSOS | REJ - REJEITO | TUBULAÇÃO REVESTIDA | PARAFUSOS | PARAFUSO ESTOJO, SÉRIE PESADA, AL ASTMA A193 Gr. B7 , DIMENSÕES ASME B18.2.1, ROSCA ASME B1.1 UN 2A (TOTAL), 8 FIOS POR POLEGADA, COM 2 PORCAS SEXTAVADAS, SÉRIE PESADA, AL ASTM A194 Gr. 2H , DIMENSÕES ASME B18.2.2, ROSCA ASME B1.1 UN 2B, 8 FIOS POR POLEGADA - 1 1/8" X 215,9 | 1 1/8" X 215,9 | pç |  | 96 | 96 | 0 | 0 | 0 | Material não consta na LM-1880BB-T-02117_Rev_3, apenas no isométrico
PLATÔ | Não consta na LM-1880BB-T-02117_Rev_3 |  | 1880BB-REJ-12"-L3BB-009 | 1880BB-T-70286_Rev_2 | 28, 29, 30, 31 | PARAFUSOS | REJ - REJEITO | TUBULAÇÃO REVESTIDA | PARAFUSOS | PARAFUSO ESTOJO, SÉRIE PESADA, AL ASTMA A193 Gr. B7 , DIMENSÕES ASME B18.2.1, ROSCA ASME B1.1 UN 2A (TOTAL), 8 FIOS POR POLEGADA, COM 2 PORCAS SEXTAVADAS, SÉRIE PESADA, AL ASTM A194 Gr. 2H , DIMENSÕES ASME B18.2.2, ROSCA ASME B1.1 UN 2B, 8 FIOS POR POLEGADA - 1 1/8" X 196,8 | 1 1/8" X 196,8 | pç |  | 32 | 32 | 0 | 0 | 0 | Material não consta na LM-1880BB-T-02117_Rev_3, apenas no isométrico
PLATÔ | Não consta na LM-1880BB-T-02117_Rev_3 |  | 1880BB-REJ-12"-L3BB-009 | 1880BB-T-70286_Rev_2 | 28, 29, 30, 31 | PARAFUSOS | REJ - REJEITO | TUBULAÇÃO REVESTIDA | PARAFUSOS | PARAFUSO ESTOJO, SÉRIE PESADA, AL ASTMA A193 Gr. B7 , DIMENSÕES ASME B18.2.1, ROSCA ASME B1.1 UNC 2A (TOTAL), COM 2 PORCAS SEXTAVADAS, SÉRIE PESADA, AL ASTM A194 Gr. 2H , DIMENSÕES ASME B18.2.2, ROSCA ASME B1.1 UNC 2B - (NOTA 3: CONFIRMAR COM DF DA VÁLVULA GULHOTINA) | CONFIRMAR COM DF DA VÁLVULA GULHOTINA | pç |  | 16 | 16 | 0 | 0 | 0 | Material não consta na LM-1880BB-T-02117_Rev_3, apenas no isométrico
PLATÔ | LM-1880BB-T-02117_Rev_3 |  | 1880BB-REJ-12"-L3BB-009 | 1880BB-T-70286_Rev_2 | 28, 29, 30, 31 | PARAFUSOS | REJ - REJEITO | TUBULAÇÃO REVESTIDA | PARAFUSOS | PARAFUSO ESTOJO, SÉRIE PESADA, AL ASTMA A193 Gr. B7 , DIMENSÕES ASME B18.2.1, ROSCA ASME B1.1 UNC 2A (TOTAL), COM 2 PORCAS SEXTAVADAS, SÉRIE PESADA, AL ASTM A194 Gr. 2H , DIMENSÕES ASME B18.2.2, ROSCA ASME B1.1 UNC 2B - 3/4" X 114 | 3/4" X 114 | pç | 16 | 0 | 16 | 0 | 0 | 0 | Material consta na LM LM-1880BB-T-02117_Rev_3, mas não consta na LM do Isométrico
PLATÔ | LM-1880BB-T-02117_Rev_3 |  | 1880BB-REJ-12"-L3BB-009 | 1880BB-T-70286_Rev_2 | 28, 29, 30, 31 | PARAFUSOS | REJ - REJEITO | TUBULAÇÃO REVESTIDA | PARAFUSOS | PARAFUSO ESTOJO, SÉRIE PESADA, AL ASTMA A193 Gr. B7 , DIMENSÕES ASME B18.2.1, ROSCA ASME B1.1 UNC 2A (TOTAL), COM 2 PORCAS SEXTAVADAS, SÉRIE PESADA, AL ASTM A194 Gr. 2H , DIMENSÕES ASME B18.2.2, ROSCA ASME B1.1 UNC 2B - 5/8" X 89 | 5/8" X 89 | pç | 24 | 0 | 24 | 0 | 0 | 0 | Material consta na LM LM-1880BB-T-02117_Rev_3, mas não consta na LM do Isométrico
PLATÔ | LM-1880BB-T-02117_Rev_3 |  | 1880BB-REJ-12"-L3BB-009 | 1880BB-T-70286_Rev_2 | 28, 29, 30, 31 | 3.2.1.1.1; 4.5.1.1.1 | REJ - REJEITO | TUBULAÇÃO REVESTIDA | CONEXÕES | TE DE REDUÇÃO, FM ASTM A-197, ROSCA NPT CONF. ASME B1.20.1, CLASSE ASME 300, CONF. ASME B16.3, GALVANIZADO POR IMERSÃO A QUENTE CONFORME ASTM A-153 - 2"x3/4" | 2"x3/4" | pç | 1 | 0 | 1 | 1.809 | 1.809 | 1.809 | Material consta na LM LM-1880BB-T-02117_Rev_3, mas não consta na LM do Isométrico
PLATÔ | LM-1880BB-T-02117_Rev_3 |  | 1880BB-REJ-12"-L3BB-009 | 1880BB-T-70286_Rev_2 | 28, 29, 30, 31 | 3.2.1.1.1; 4.5.1.1.1 | REJ - REJEITO | TUBULAÇÃO REVESTIDA | TUBOS | TUBO AC ASTM A-53 Gr.B, SC (TIPO S), PR NPT CONF. ASME B1.20.1, SCH 80, DIM. CONF. ASME B36.10, GALVANIZADO POR IMERSÃO A QUENTE CONFORME ASTM A-153 - 2" | 2" | m | 0.5 | 0 | 0.5 | 3.735 | 7.47 | 3.735 | Material consta na LM LM-1880BB-T-02117_Rev_3, mas não consta na LM do Isométrico
PLATÔ | LM-1880BB-T-02117_Rev_3 |  | 1880BB-REJ-12"-L3BB-009 | 1880BB-T-70286_Rev_2 | 28, 29, 30, 31 | 3.2.1.1.1; 4.5.1.1.1 | REJ - REJEITO | TUBULAÇÃO REVESTIDA | TUBOS | TUBO AC ASTM A-53 Gr.B, SC (TIPO S), PR NPT CONF. ASME B1.20.1, SCH 80, DIM. CONF. ASME B36.10, GALVANIZADO POR IMERSÃO A QUENTE CONFORME ASTM A-153 - 3/4" | 3/4" | m | 1.8 | 0 | 1.8 | 3.942 | 2.19 | 3.942 | Material consta na LM LM-1880BB-T-02117_Rev_3, mas não consta na LM do Isométrico
PLATÔ | LM-1880BB-T-02117_Rev_3 |  | 1880BB-REJ-12"-L3BB-009 | 1880BB-T-70286_Rev_2 | 28, 29, 30, 31 | VÁLVULAS | REJ - REJEITO | TUBULAÇÃO REVESTIDA | VÁLVULAS | VÁLVULA ESFERA, PASSAGEM PLENA, CORPO AFO ASTM A-105, CLASSE 800, EXTREMIDADE ROSCADA NPT CONF. ASME B1.20.1, DIM. CONF. ISO17292, CORPO APARAFUSADO, ESFERA FLUTUANTE EM AISI 410, SEDE RESILIENTE EM PTFE, HASTE AISI 410, ACIONADO POR ALAVANCA - 3/4" | 3/4" | pç | 1 | 0 | 1 | 0 | 0 | 0 | Material consta na LM LM-1880BB-T-02117_Rev_3, mas não consta na LM do Isométrico
PLATÔ | LM-1880BB-T-02117_Rev_3 |  | 1880BB-REJ-12"-L3BB-009 | 1880BB-T-70286_Rev_2 | 28, 29, 30, 31 | VÁLVULAS | REJ - REJEITO | TUBULAÇÃO REVESTIDA | VÁLVULAS | VES PASSAGEM PLENA, CORPO AFO ASTM A-105, CLASSE ASME B16.34 CLASSE 300, EXTREMIDADE FLANGEADA, CONF. API 6D, CORPO APARAFUSADO, ESFERA FLUTUANTE EM AÇO INOX TRATADO TERMICAMENTE 17-4 PH COM CARBONETO DE CROMO EM TODA ÁREA, COM ESPESSURA DE 0,015”, ESPESSURA MÍNIMA FINAL APÓS LAPIDAÇÃO DE 0,010”, SEDE EM AÇO TRATADO TERMICAMENTE 17-4 PH COM CCFSC¹ ESPESSURA MÍNIMA FINAL DE 0,010”, APÓS LAPIDAÇÃO , HASTE EM 17-4 PH, ACIONADO POR ALAVANCA, PARA TRABALHO COM POLPA ABRASIVA, VEDAÇÃO E TESTE CONF. ISO 5208 RATE A. - 2" | 2" | pç | 1 | 0 | 1 | 0 | 0 | 0 | Material consta na LM LM-1880BB-T-02117_Rev_3, mas não consta na LM do Isométrico
PLATÔ | LM-1880BB-T-02117_Rev_3 |  | 1880BB-REJ-12"-L3BB-011 | 1880BB-T-70286_Rev_2 | 32, 33, 34 e 35 | 3.2.1.1.1; 4.5.1.1.1 | REJ - REJEITO | TUBULAÇÃO REVESTIDA | CONEXÕES | FLANGE ROSCADO, AFO, ASTM A-105, CLASSE ASME 300, FR, ACABAMENTO DA FACE RANHURADO CONCENTRICO, ACABAMENTO 125 A 250 RMS, PADRÃO ASME B16.5 - 2" | 2" | pç | 3 | 0 | 3 | 9.6 | 3.2 | 9.6 | Material consta na LM LM-1880BB-T-02117_Rev_3, mas não consta na LM do Isométrico
PLATÔ | LM-1880BB-T-02117_Rev_3 |  | 1880BB-REJ-12"-L3BB-011 | 1880BB-T-70286_Rev_2 | 32, 33, 34 e 35 | 3.2.1.1.1; 4.5.1.1.1 | REJ - REJEITO | TUBULAÇÃO REVESTIDA | CONEXÕES | JOELHO 90º, FM ASTM A-197, ROSCA NPT CONF. ASME B1.20.1, CLASSE ASME 300, CONF. ASME B16.3, GALVANIZADO POR IMERSÃO A QUENTE CONFORME ASTM A-153 - 3/4" | 3/4" | pç | 1 | 0 | 1 | 0.333 | 0.333 | 0.333 | Material consta na LM LM-1880BB-T-02117_Rev_3, mas não consta na LM do Isométrico
PLATÔ | LM-1880BB-T-02117_Rev_3 |  | 1880BB-REJ-12"-L3BB-011 | 1880BB-T-70286_Rev_2 | 32, 33, 34 e 35 | JUNTAS | REJ - REJEITO | TUBULAÇÃO REVESTIDA | JUNTAS | JUNTA ESPIRALADA, AISI 304, CLASSE 300, ENCHIMENTO GRAFITE FLEXÍVEL, ANEL EXTERNO EM AÇO CARBONO, ASME B16.20, ESPESSURA 4,4mm - 12" | 12" | pç | 18 | 12 | 12 | 0 | 0 | 0
PLATÔ | LM-1880BB-T-02117_Rev_3 |  | 1880BB-REJ-12"-L3BB-011 | 1880BB-T-70286_Rev_2 | 32, 33, 34 e 35 | JUNTAS | REJ - REJEITO | TUBULAÇÃO REVESTIDA | JUNTAS | JUNTA ESPIRALADA, AISI 304, CLASSE 300, ENCHIMENTO GRAFITE FLEXÍVEL, ANEL EXTERNO EM AÇO CARBONO, ASME B16.20, ESPESSURA 4,4mm - 2" | 2" | pç | 3 | 0 | 3 | 0 | 0 | 0 | Material consta na LM LM-1880BB-T-02117_Rev_3, mas não consta na LM do Isométrico
PLATÔ | LM-1880BB-T-02117_Rev_3 |  | 1880BB-REJ-12"-L3BB-011 | 1880BB-T-70286_Rev_2 | 32, 33, 34 e 35 | PARAFUSOS | REJ - REJEITO | TUBULAÇÃO REVESTIDA | PARAFUSOS | PARAFUSO ESTOJO, SÉRIE PESADA, AL ASTMA A193 Gr. B7 , DIMENSÕES ASME B18.2.1, ROSCA ASME B1.1 UNC 2A (TOTAL), COM 2 PORCAS SEXTAVADAS, SÉRIE PESADA, AL ASTM A194 Gr. 2H , DIMENSÕES ASME B18.2.2, ROSCA ASME B1.1 UNC 2B - 1 1/8" X 172 | 1 1/8" X 172 | pç | 288 | 16 | 16 | 0 | 0 | 0
PLATÔ | Não consta na LM-1880BB-T-02117_Rev_3 |  | 1880BB-REJ-12"-L3BB-011 | 1880BB-T-70286_Rev_2 | 32, 33, 34 e 35 | PARAFUSOS | REJ - REJEITO | TUBULAÇÃO REVESTIDA | PARAFUSOS | PARAFUSO ESTOJO, SÉRIE PESADA, AL ASTMA A193 Gr. B7 , DIMENSÕES ASME B18.2.1, ROSCA ASME B1.1 UNC 2A (TOTAL), COM 2 PORCAS SEXTAVADAS, SÉRIE PESADA, AL ASTM A194 Gr. 2H , DIMENSÕES ASME B18.2.2, ROSCA ASME B1.1 UNC 2B - 1 1/8" X 196,8 | 1 1/8" X 196,8 | pç |  | 64 | 64 | 0 | 0 | 0 | Material não consta na LM-1880BB-T-02117_Rev_3, apenas no isométrico
PLATÔ | Não consta na LM-1880BB-T-02117_Rev_3 |  | 1880BB-REJ-12"-L3BB-011 | 1880BB-T-70286_Rev_2 | 32, 33, 34 e 35 | PARAFUSOS | REJ - REJEITO | TUBULAÇÃO REVESTIDA | PARAFUSOS | PARAFUSO ESTOJO, SÉRIE PESADA, AL ASTMA A193 Gr. B7 , DIMENSÕES ASME B18.2.1, ROSCA ASME B1.1 UNC 2A (TOTAL), COM 2 PORCAS SEXTAVADAS, SÉRIE PESADA, AL ASTM A194 Gr. 2H , DIMENSÕES ASME B18.2.2, ROSCA ASME B1.1 UNC 2B - 1 1/8" X 215,9 | 1 1/8" X 215,9 | pç |  | 160 | 160 | 0 | 0 | 0 | Material não consta na LM-1880BB-T-02117_Rev_3, apenas no isométrico
PLATÔ | Não consta na LM-1880BB-T-02117_Rev_3 |  | 1880BB-REJ-12"-L3BB-011 | 1880BB-T-70286_Rev_2 | 32, 33, 34 e 35 | PARAFUSOS | REJ - REJEITO | TUBULAÇÃO REVESTIDA | PARAFUSOS | PARAFUSO ESTOJO, SÉRIE PESADA, AL ASTMA A193 Gr. B7 , DIMENSÕES ASME B18.2.1, ROSCA ASME B1.1 UNC 2A (TOTAL), COM 2 PORCAS SEXTAVADAS, SÉRIE PESADA, AL ASTM A194 Gr. 2H , DIMENSÕES ASME B18.2.2, ROSCA ASME B1.1 UNC 2B - (NOTA 3: CONFIRMAR COM DF DA VÁLVULA GULHOTINA) | CONFIRMAR COM DF DA VÁLVULA GULHOTINA | pç |  | 56 | 56 | 0 | 0 | 0 | Material não consta na LM-1880BB-T-02117_Rev_3, apenas no isométrico
PLATÔ | LM-1880BB-T-02117_Rev_3 |  | 1880BB-REJ-12"-L3BB-011 | 1880BB-T-70286_Rev_2 | 32, 33, 34 e 35 | PARAFUSOS | REJ - REJEITO | TUBULAÇÃO REVESTIDA | PARAFUSOS | PARAFUSO ESTOJO, SÉRIE PESADA, AL ASTMA A193 Gr. B7 , DIMENSÕES ASME B18.2.1, ROSCA ASME B1.1 UNC 2A (TOTAL), COM 2 PORCAS SEXTAVADAS, SÉRIE PESADA, AL ASTM A194 Gr. 2H , DIMENSÕES ASME B18.2.2, ROSCA ASME B1.1 UNC 2B - 3/4" X 114 | 3/4" X 114 | pç | 8 | 0 | 8 | 0 | 0 | 0 | Material consta na LM LM-1880BB-T-02117_Rev_3, mas não consta na LM do Isométrico
PLATÔ | LM-1880BB-T-02117_Rev_3 |  | 1880BB-REJ-12"-L3BB-011 | 1880BB-T-70286_Rev_2 | 32, 33, 34 e 35 | PARAFUSOS | REJ - REJEITO | TUBULAÇÃO REVESTIDA | PARAFUSOS | PARAFUSO ESTOJO, SÉRIE PESADA, AL ASTMA A193 Gr. B7 , DIMENSÕES ASME B18.2.1, ROSCA ASME B1.1 UNC 2A (TOTAL), COM 2 PORCAS SEXTAVADAS, SÉRIE PESADA, AL ASTM A194 Gr. 2H , DIMENSÕES ASME B18.2.2, ROSCA ASME B1.1 UNC 2B - 5/8" X 89 | 5/8" X 89 | pç | 24 | 0 | 24 | 0 | 0 | 0 | Material consta na LM LM-1880BB-T-02117_Rev_3, mas não consta na LM do Isométrico
PLATÔ | LM-1880BB-T-02117_Rev_3 |  | 1880BB-REJ-12"-L3BB-011 | 1880BB-T-70286_Rev_2 | 32, 33, 34 e 35 | 3.2.1.1.1; 4.5.1.1.1 | REJ - REJEITO | TUBULAÇÃO REVESTIDA | CONEXÕES | TE DE REDUÇÃO, FM ASTM A-197, ROSCA NPT CONF. ASME B1.20.1, CLASSE ASME 300, CONF. ASME B16.3, GALVANIZADO POR IMERSÃO A QUENTE CONFORME ASTM A-153 - 2"x3/4" | 2"x3/4" | pç | 1 | 0 | 1 | 1.809 | 1.809 | 1.809 | Material consta na LM LM-1880BB-T-02117_Rev_3, mas não consta na LM do Isométrico
PLATÔ | LM-1880BB-T-02117_Rev_3 |  | 1880BB-REJ-12"-L3BB-011 | 1880BB-T-70286_Rev_2 | 32, 33, 34 e 35 | 3.2.1.1.1; 4.5.1.1.1 | REJ - REJEITO | TUBULAÇÃO REVESTIDA | TUBOS | TUBO AC ASTM A-53 Gr.B, SC (TIPO S), PR NPT CONF. ASME B1.20.1, SCH 80, DIM. CONF. ASME B36.10, GALVANIZADO POR IMERSÃO A QUENTE CONFORME ASTM A-153 - 2" | 2" | m | 0.5 | 0 | 0.5 | 3.735 | 7.47 | 3.735 | Material consta na LM LM-1880BB-T-02117_Rev_3, mas não consta na LM do Isométrico
PLATÔ | LM-1880BB-T-02117_Rev_3 |  | 1880BB-REJ-12"-L3BB-011 | 1880BB-T-70286_Rev_2 | 32, 33, 34 e 35 | 3.2.1.1.1; 4.5.1.1.1 | REJ - REJEITO | TUBULAÇÃO REVESTIDA | TUBOS | TUBO AC ASTM A-53 Gr.B, SC (TIPO S), PR NPT CONF. ASME B1.20.1, SCH 80, DIM. CONF. ASME B36.10, GALVANIZADO POR IMERSÃO A QUENTE CONFORME ASTM A-153 - 3/4" | 3/4" | m | 1.8 | 0 | 1.8 | 3.942 | 2.19 | 3.942 | Material consta na LM LM-1880BB-T-02117_Rev_3, mas não consta na LM do Isométrico
PLATÔ | LM-1880BB-T-02117_Rev_3 |  | 1880BB-REJ-12"-L3BB-011 | 1880BB-T-70286_Rev_2 | 32, 33, 34 e 35 | VÁLVULAS | REJ - REJEITO | TUBULAÇÃO REVESTIDA | VÁLVULAS | VALV GUILHOTINA DE FACA PASSANTE, CORPO EM AÇO ASTM A-216 WCB E ESTRUTURA EM AÇO CARBONO, FLANGEADA ASME B16.34 CLASSE 300, CONF. MSS SP-135, FACA EM AÇO INOX TRATADO TERMICAMENTE 17-4 PH, RI E RETENTOR DE SEDE EM BORRACHA NATURAL, PRESSÃO DE PROJETO 52 kgf/cm² CLASSE DE VEDAÇÃO CONFORME ANSI FC-70 CLASSE VI, PARA POLPA ABRASIVA. - 12" | 12" | pç | 2 | 2 | 2 | 0 | 0 | 0
PLATÔ | LM-1880BB-T-02117_Rev_3 |  | 1880BB-REJ-12"-L3BB-011 | 1880BB-T-70286_Rev_2 | 32, 33, 34 e 35 | VÁLVULAS | REJ - REJEITO | TUBULAÇÃO REVESTIDA | VÁLVULAS | VÁLVULA ESFERA, PASSAGEM PLENA, CORPO AFO ASTM A-105, CLASSE 800, EXTREMIDADE ROSCADA NPT CONF. ASME B1.20.1, DIM. CONF. ISO17292, CORPO APARAFUSADO, ESFERA FLUTUANTE EM AISI 410, SEDE RESILIENTE EM PTFE, HASTE AISI 410, ACIONADO POR ALAVANCA - 3/4" | 3/4" | pç | 1 | 0 | 1 | 0 | 0 | 0 | Material consta na LM LM-1880BB-T-02117_Rev_3, mas não consta na LM do Isométrico
PLATÔ | LM-1880BB-T-02117_Rev_3 |  | 1880BB-REJ-12"-L3BB-011 | 1880BB-T-70286_Rev_2 | 32, 33, 34 e 35 | VÁLVULAS | REJ - REJEITO | TUBULAÇÃO REVESTIDA | VÁLVULAS | VES PASSAGEM PLENA, CORPO AFO ASTM A-105, CLASSE ASME B16.34 CLASSE 300, EXTREMIDADE FLANGEADA, CONF. API 6D, CORPO APARAFUSADO, ESFERA FLUTUANTE EM AÇO INOX TRATADO TERMICAMENTE 17-4 PH COM CARBONETO DE CROMO EM TODA ÁREA, COM ESPESSURA DE 0,015”, ESPESSURA MÍNIMA FINAL APÓS LAPIDAÇÃO DE 0,010”, SEDE EM AÇO TRATADO TERMICAMENTE 17-4 PH COM CCFSC¹ ESPESSURA MÍNIMA FINAL DE 0,010”, APÓS LAPIDAÇÃO , HASTE EM 17-4 PH, ACIONADO POR ALAVANCA, PARA TRABALHO COM POLPA ABRASIVA, VEDAÇÃO E TESTE CONF. ISO 5208 RATE A. - 2" | 2" | pç | 1 | 0 | 1 | 0 | 0 | 0 | Material consta na LM LM-1880BB-T-02117_Rev_3, mas não consta na LM do Isométrico
PLATÔ | LM-1880BB-T-02117_Rev_3 |  | 1880BB-REJ-12"-L3BB-012 | 1880BB-T-70286_Rev_2 | 36, 37, 38 ,39 | 3.2.1.1.1; 4.5.1.1.1 | REJ - REJEITO | TUBULAÇÃO REVESTIDA | CONEXÕES | FLANGE ROSCADO, AFO, ASTM A-105, CLASSE ASME 300, FR, ACABAMENTO DA FACE RANHURADO CONCENTRICO, ACABAMENTO 125 A 250 RMS, PADRÃO ASME B16.5 - 2" | 2" | pç | 3 | 0 | 3 | 9.6 | 3.2 | 9.6 | Material consta na LM LM-1880BB-T-02117_Rev_3, mas não consta na LM do Isométrico
PLATÔ | LM-1880BB-T-02117_Rev_3 |  | 1880BB-REJ-12"-L3BB-012 | 1880BB-T-70286_Rev_2 | 36, 37, 38 ,39 | 3.2.1.1.1; 4.5.1.1.1 | REJ - REJEITO | TUBULAÇÃO REVESTIDA | CONEXÕES | JOELHO 90º, FM ASTM A-197, ROSCA NPT CONF. ASME B1.20.1, CLASSE ASME 300, CONF. ASME B16.3, GALVANIZADO POR IMERSÃO A QUENTE CONFORME ASTM A-153 - 3/4" | 3/4" | pç | 1 | 0 | 1 | 0.333 | 0.333 | 0.333 | Material consta na LM LM-1880BB-T-02117_Rev_3, mas não consta na LM do Isométrico
PLATÔ | LM-1880BB-T-02117_Rev_3 |  | 1880BB-REJ-12"-L3BB-012 | 1880BB-T-70286_Rev_2 | 36, 37, 38 ,39 | JUNTAS | REJ - REJEITO | TUBULAÇÃO REVESTIDA | JUNTAS | JUNTA ESPIRALADA, AISI 304, CLASSE 300, ENCHIMENTO GRAFITE FLEXÍVEL, ANEL EXTERNO EM AÇO CARBONO, ASME B16.20, ESPESSURA 4,4mm - 12" | 12" | pç | 18 | 12 | 12 | 0 | 0 | 0
PLATÔ | LM-1880BB-T-02117_Rev_3 |  | 1880BB-REJ-12"-L3BB-012 | 1880BB-T-70286_Rev_2 | 36, 37, 38 ,39 | JUNTAS | REJ - REJEITO | TUBULAÇÃO REVESTIDA | JUNTAS | JUNTA ESPIRALADA, AISI 304, CLASSE 300, ENCHIMENTO GRAFITE FLEXÍVEL, ANEL EXTERNO EM AÇO CARBONO, ASME B16.20, ESPESSURA 4,4mm - 2" | 2" | pç | 3 | 0 | 3 | 0 | 0 | 0 | Material consta na LM LM-1880BB-T-02117_Rev_3, mas não consta na LM do Isométrico
PLATÔ | LM-1880BB-T-02117_Rev_3 |  | 1880BB-REJ-12"-L3BB-012 | 1880BB-T-70286_Rev_2 | 36, 37, 38 ,39 | PARAFUSOS | REJ - REJEITO | TUBULAÇÃO REVESTIDA | PARAFUSOS | PARAFUSO ESTOJO, SÉRIE PESADA, AL ASTMA A193 Gr. B7 , DIMENSÕES ASME B18.2.1, ROSCA ASME B1.1 UN 2A (TOTAL), 8 FIOS POR POLEGADA, COM 2 PORCAS SEXTAVADAS, SÉRIE PESADA, AL ASTM A194 Gr. 2H , DIMENSÕES ASME B18.2.2, ROSCA ASME B1.1 UN 2B, 8 FIOS POR POLEGADA - 1 1/8" X 172 | 1 1/8" X 172 | pç | 288 | 96 | 96 | 0 | 0 | 0
PLATÔ | Não consta na LM-1880BB-T-02117_Rev_3 |  | 1880BB-REJ-12"-L3BB-012 | 1880BB-T-70286_Rev_2 | 36, 37, 38 ,39 | PARAFUSOS | REJ - REJEITO | TUBULAÇÃO REVESTIDA | PARAFUSOS | PARAFUSO ESTOJO, SÉRIE PESADA, AL ASTMA A193 Gr. B7 , DIMENSÕES ASME B18.2.1, ROSCA ASME B1.1 UN 2A (TOTAL), 8 FIOS POR POLEGADA, COM 2 PORCAS SEXTAVADAS, SÉRIE PESADA, AL ASTM A194 Gr. 2H , DIMENSÕES ASME B18.2.2, ROSCA ASME B1.1 UN 2B, 8 FIOS POR POLEGADA - 1 1/8" X 215,9 | 1 1/8" X 215,9 | pç |  | 176 | 176 | 0 | 0 | 0 | Material não consta na LM-1880BB-T-02117_Rev_3, apenas no isométrico
PLATÔ | Não consta na LM-1880BB-T-02117_Rev_3 |  | 1880BB-REJ-12"-L3BB-012 | 1880BB-T-70286_Rev_2 | 36, 37, 38 ,39 | PARAFUSOS | REJ - REJEITO | TUBULAÇÃO REVESTIDA | PARAFUSOS | PARAFUSO ESTOJO, SÉRIE PESADA, AL ASTMA A193 Gr. B7 , DIMENSÕES ASME B18.2.1, ROSCA ASME B1.1 UN 2A (TOTAL), 8 FIOS POR POLEGADA, COM 2 PORCAS SEXTAVADAS, SÉRIE PESADA, AL ASTM A194 Gr. 2H , DIMENSÕES ASME B18.2.2, ROSCA ASME B1.1 UN 2B, 8 FIOS POR POLEGADA - 1 1/8" X 196,8 | 1 1/8" X 196,8 | pç |  | 64 | 64 | 0 | 0 | 0 | Material não consta na LM-1880BB-T-02117_Rev_3, apenas no isométrico
PLATÔ | Não consta na LM-1880BB-T-02117_Rev_3 |  | 1880BB-REJ-12"-L3BB-012 | 1880BB-T-70286_Rev_2 | 36, 37, 38 ,39 | PARAFUSOS | REJ - REJEITO | TUBULAÇÃO REVESTIDA | PARAFUSOS | PARAFUSO ESTOJO, SÉRIE PESADA, AL ASTMA A193 Gr. B7 , DIMENSÕES ASME B18.2.1, ROSCA ASME B1.1 UN 2A (TOTAL), 8 FIOS POR POLEGADA, COM 2 PORCAS SEXTAVADAS, SÉRIE PESADA, AL ASTM A194 Gr. 2H , DIMENSÕES ASME B18.2.2, ROSCA ASME B1.1 UN 2B, 8 FIOS POR POLEGADA - 3/4" X 115 | 3/4" X 115 | pç |  | 24 | 24 | 0 | 0 | 0 | Material não consta na LM-1880BB-T-02117_Rev_3, apenas no isométrico
PLATÔ | LM-1880BB-T-02117_Rev_3 |  | 1880BB-REJ-12"-L3BB-012 | 1880BB-T-70286_Rev_2 | 36, 37, 38 ,39 | PARAFUSOS | REJ - REJEITO | TUBULAÇÃO REVESTIDA | PARAFUSOS | PARAFUSO ESTOJO, SÉRIE PESADA, AL ASTMA A193 Gr. B7 , DIMENSÕES ASME B18.2.1, ROSCA ASME B1.1 UNC 2A (TOTAL), COM 2 PORCAS SEXTAVADAS, SÉRIE PESADA, AL ASTM A194 Gr. 2H , DIMENSÕES ASME B18.2.2, ROSCA ASME B1.1 UNC 2B - 5/8" X 89 | 5/8" X 89 | pç | 24 | 0 | 24 | 0 | 0 | 0 | Material consta na LM LM-1880BB-T-02117_Rev_3, mas não consta na LM do Isométrico
PLATÔ | LM-1880BB-T-02117_Rev_3 |  | 1880BB-REJ-12"-L3BB-012 | 1880BB-T-70286_Rev_2 | 36, 37, 38 ,39 | 3.2.1.1.1; 4.5.1.1.1 | REJ - REJEITO | TUBULAÇÃO REVESTIDA | CONEXÕES | TE DE REDUÇÃO, FM ASTM A-197, ROSCA NPT CONF. ASME B1.20.1, CLASSE ASME 300, CONF. ASME B16.3, GALVANIZADO POR IMERSÃO A QUENTE CONFORME ASTM A-153 - 2"x3/4" | 2"x3/4" | pç | 1 | 0 | 1 | 1.809 | 1.809 | 1.809 | Material consta na LM LM-1880BB-T-02117_Rev_3, mas não consta na LM do Isométrico
PLATÔ | LM-1880BB-T-02117_Rev_3 |  | 1880BB-REJ-12"-L3BB-012 | 1880BB-T-70286_Rev_2 | 36, 37, 38 ,39 | 3.2.1.1.1; 4.5.1.1.1 | REJ - REJEITO | TUBULAÇÃO REVESTIDA | TUBOS | TUBO AC ASTM A-53 Gr.B, SC (TIPO S), PR NPT CONF. ASME B1.20.1, SCH 80, DIM. CONF. ASME B36.10, GALVANIZADO POR IMERSÃO A QUENTE CONFORME ASTM A-153 - 2" | 2" | m | 0.5 | 0 | 0.5 | 3.735 | 7.47 | 3.735 | Material consta na LM LM-1880BB-T-02117_Rev_3, mas não consta na LM do Isométrico
PLATÔ | LM-1880BB-T-02117_Rev_3 |  | 1880BB-REJ-12"-L3BB-012 | 1880BB-T-70286_Rev_2 | 36, 37, 38 ,39 | 3.2.1.1.1; 4.5.1.1.1 | REJ - REJEITO | TUBULAÇÃO REVESTIDA | TUBOS | TUBO AC ASTM A-53 Gr.B, SC (TIPO S), PR NPT CONF. ASME B1.20.1, SCH 80, DIM. CONF. ASME B36.10, GALVANIZADO POR IMERSÃO A QUENTE CONFORME ASTM A-153 - 3/4" | 3/4" | m | 1.8 | 0 | 1.8 | 3.942 | 2.19 | 3.942 | Material consta na LM LM-1880BB-T-02117_Rev_3, mas não consta na LM do Isométrico
PLATÔ | LM-1880BB-T-02117_Rev_3 |  | 1880BB-REJ-12"-L3BB-012 | 1880BB-T-70286_Rev_2 | 36, 37, 38 ,39 | VÁLVULAS | REJ - REJEITO | TUBULAÇÃO REVESTIDA | VÁLVULAS | VALV GUILHOTINA DE FACA PASSANTE, CORPO EM AÇO ASTM A-216 WCB E ESTRUTURA EM AÇO CARBONO, FLANGEADA ASME B16.34 CLASSE 300, CONF. MSS SP-135, FACA EM AÇO INOX TRATADO TERMICAMENTE 17-4 PH, RI E RETENTOR DE SEDE EM BORRACHA NATURAL, PRESSÃO DE PROJETO 52 kgf/cm² CLASSE DE VEDAÇÃO CONFORME ANSI FC-70 CLASSE VI, PARA POLPA ABRASIVA. - 12" | 12" | pç | 2 | 2 | 2 | 0 | 0 | 0
PLATÔ | LM-1880BB-T-02117_Rev_3 |  | 1880BB-REJ-12"-L3BB-012 | 1880BB-T-70286_Rev_2 | 36, 37, 38 ,39 | VÁLVULAS | REJ - REJEITO | TUBULAÇÃO REVESTIDA | VÁLVULAS | VÁLVULA ESFERA, PASSAGEM PLENA, CORPO AFO ASTM A-105, CLASSE 800, EXTREMIDADE ROSCADA NPT CONF. ASME B1.20.1, DIM. CONF. ISO17292, CORPO APARAFUSADO, ESFERA FLUTUANTE EM AISI 410, SEDE RESILIENTE EM PTFE, HASTE AISI 410, ACIONADO POR ALAVANCA - 3/4" | 3/4" | pç | 1 | 0 | 1 | 0 | 0 | 0 | Material consta na LM LM-1880BB-T-02117_Rev_3, mas não consta na LM do Isométrico
PLATÔ | LM-1880BB-T-02117_Rev_3 |  | 1880BB-REJ-12"-L3BB-012 | 1880BB-T-70286_Rev_2 | 36, 37, 38 ,39 | VÁLVULAS | REJ - REJEITO | TUBULAÇÃO REVESTIDA | VÁLVULAS | VES PASSAGEM PLENA, CORPO AFO ASTM A-105, CLASSE ASME B16.34 CLASSE 300, EXTREMIDADE FLANGEADA, CONF. API 6D, CORPO APARAFUSADO, ESFERA FLUTUANTE EM AÇO INOX TRATADO TERMICAMENTE 17-4 PH COM CARBONETO DE CROMO EM TODA ÁREA, COM ESPESSURA DE 0,015”, ESPESSURA MÍNIMA FINAL APÓS LAPIDAÇÃO DE 0,010”, SEDE EM AÇO TRATADO TERMICAMENTE 17-4 PH COM CCFSC¹ ESPESSURA MÍNIMA FINAL DE 0,010”, APÓS LAPIDAÇÃO , HASTE EM 17-4 PH, ACIONADO POR ALAVANCA, PARA TRABALHO COM POLPA ABRASIVA, VEDAÇÃO E TESTE CONF. ISO 5208 RATE A. - 2" | 2" | pç | 1 | 0 | 1 | 0 | 0 | 0 | Material consta na LM LM-1880BB-T-02117_Rev_3, mas não consta na LM do Isométrico
PLATÔ | LM-1880BB-T-02117_Rev_3 |  | 1880BB-REJ-20"-L1BB-048 | 1880BB-T-70286_Rev_2 | 40 e 41 | ACESSÓRIOS | REJ - REJEITO | TUBULAÇÃO REVESTIDA | ACESSÓRIOS | JUNTA DE EXPANSÃO DE BORRACHA CONFORME FD-1880BB-T-00005 - 20" | 20" | pç | 1 | 1 | 1 | 0 | 0 | 0
PLATÔ | LM-1880BB-T-02117_Rev_3 |  | 1880BB-REJ-20"-L1BB-048 | 1880BB-T-70286_Rev_2 | 40 e 41 | JUNTAS | REJ - REJEITO | TUBULAÇÃO REVESTIDA | JUNTAS | JUNTA PLANA DE PAPELÃO HIDRÁULICO, FIBRA DE ARAMIDA, COM POLIURETANO NBR, ASME B16.21, ESPESSURA 3,2mm, FLANGE, FR, ASME B16.5 - 20" | 20" | pç | 8 | 7 | 7 | 0 | 0 | 0
PLATÔ | LM-1880BB-T-02117_Rev_3 |  | 1880BB-REJ-20"-L1BB-048 | 1880BB-T-70286_Rev_2 | 40 e 41 | PARAFUSOS | REJ - REJEITO | TUBULAÇÃO REVESTIDA | PARAFUSOS | PARAFUSO ESTOJO, SÉRIE PESADA, AL ASTMA A193 Gr. B7 , DIMENSÕES ASME B18.2.1, ROSCA ASME B1.1 UN 2A (TOTAL), 8 FIOS POR POLEGADA, COM 2 PORCAS SEXTAVADAS, SÉRIE PESADA, AL ASTM A194 Gr. 2H , DIMENSÕES ASME B18.2.2, ROSCA ASME B1.1 UN 2B, 8 FIOS POR POLEGADA - 1 1/8" X 159 | 1 1/8" X 159 | pç | 60 | 0 | 0 | 0 | 0 | 0 | Material consta na LM LM-1880BB-T-02117_Rev_3, mas não consta na LM do Isométrico
PLATÔ | Não consta na LM-1880BB-T-02117_Rev_3 |  | 1880BB-REJ-20"-L1BB-048 | 1880BB-T-70286_Rev_2 | 40 e 41 | PARAFUSOS | REJ - REJEITO | TUBULAÇÃO REVESTIDA | PARAFUSOS | PARAFUSO ESTOJO, SÉRIE PESADA, AL ASTMA A193 Gr. B7 , DIMENSÕES ASME B18.2.1, ROSCA ASME B1.1 UN 2A (TOTAL), 8 FIOS POR POLEGADA, COM 2 PORCAS SEXTAVADAS, SÉRIE PESADA, AL ASTM A194 Gr. 2H , DIMENSÕES ASME B18.2.2, ROSCA ASME B1.1 UN 2B, 8 FIOS POR POLEGADA - 1 1/8" X 184,1 | 1 1/8" X 184,1 | pç |  | 60 | 60 | 0 | 0 | 0 | Material não consta na LM-1880BB-T-02117_Rev_3, apenas no isométrico
PLATÔ | Não consta na LM-1880BB-T-02117_Rev_3 |  | 1880BB-REJ-20"-L1BB-048 | 1880BB-T-70286_Rev_2 | 40 e 41 | PARAFUSOS | REJ - REJEITO | TUBULAÇÃO REVESTIDA | PARAFUSOS | PARAFUSO ESTOJO, SÉRIE PESADA, AL ASTMA A193 Gr. B7 , DIMENSÕES ASME B18.2.1, ROSCA ASME B1.1 UN 2A (TOTAL), 8 FIOS POR POLEGADA, COM 2 PORCAS SEXTAVADAS, SÉRIE PESADA, AL ASTM A194 Gr. 2H , DIMENSÕES ASME B18.2.2, ROSCA ASME B1.1 UN 2B, 8 FIOS POR POLEGADA - 1 1/8" X 215,9 | 1 1/8" X 215,9 | pç |  | 56 | 56 | 0 | 0 | 0 | Material não consta na LM-1880BB-T-02117_Rev_3, apenas no isométrico
PLATÔ | Não consta na LM-1880BB-T-02117_Rev_3 |  | 1880BB-REJ-20"-L1BB-048 | 1880BB-T-70286_Rev_2 | 40 e 41 | PARAFUSOS | REJ - REJEITO | TUBULAÇÃO REVESTIDA | PARAFUSOS | PARAFUSO ESTOJO, SÉRIE PESADA, AL ASTMA A193 Gr. B7 , DIMENSÕES ASME B18.2.1, ROSCA ASME B1.1 UN 2A (TOTAL), 8 FIOS POR POLEGADA, COM 2 PORCAS SEXTAVADAS, SÉRIE PESADA, AL ASTM A194 Gr. 2H , DIMENSÕES ASME B18.2.2, ROSCA ASME B1.1 UN 2B, 8 FIOS POR POLEGADA - (NOTA 3: CONFIRMAR COM DF DA VÁLVULA GULHOTINA) | CONFIRMAR COM DF DA VÁLVULA GULHOTINA | pç |  | 20 | 20 | 0 | 0 | 0 | Material não consta na LM-1880BB-T-02117_Rev_3, apenas no isométrico
PLATÔ | LM-1880BB-T-02117_Rev_3 |  | 1880BB-REJ-20"-L1BB-049 | 1880BB-T-70286_Rev_2 | 42 e 43 | ACESSÓRIOS | REJ - REJEITO | TUBULAÇÃO REVESTIDA | ACESSÓRIOS | JUNTA DE EXPANSÃO DE BORRACHA CONFORME FD-1880BB-T-00005 - 20" | 20" | pç | 1 | 1 | 1 | 0 | 0 | 0
PLATÔ | LM-1880BB-T-02117_Rev_3 |  | 1880BB-REJ-20"-L1BB-049 | 1880BB-T-70286_Rev_2 | 42 e 43 | JUNTAS | REJ - REJEITO | TUBULAÇÃO REVESTIDA | JUNTAS | JUNTA PLANA DE PAPELÃO HIDRÁULICO, FIBRA DE ARAMIDA, COM POLIURETANO NBR, ASME B16.21, ESPESSURA 3,2mm, FLANGE, FR, ASME B16.5 - 20" | 20" | pç | 8 | 6 | 6 | 0 | 0 | 0
PLATÔ | LM-1880BB-T-02117_Rev_3 |  | 1880BB-REJ-20"-L1BB-049 | 1880BB-T-70286_Rev_2 | 42 e 43 | PARAFUSOS | REJ - REJEITO | TUBULAÇÃO REVESTIDA | PARAFUSOS | PARAFUSO ESTOJO, SÉRIE PESADA, AL ASTMA A193 Gr. B7 , DIMENSÕES ASME B18.2.1, ROSCA ASME B1.1 UN 2A (TOTAL), 8 FIOS POR POLEGADA, COM 2 PORCAS SEXTAVADAS, SÉRIE PESADA, AL ASTM A194 Gr. 2H , DIMENSÕES ASME B18.2.2, ROSCA ASME B1.1 UN 2B, 8 FIOS POR POLEGADA - 1 1/8" X 159 | 1 1/8" X 159 | pç | 60 | 0 | 0 | 0 | 0 | 0 | Material consta na LM LM-1880BB-T-02117_Rev_3, mas não consta na LM do Isométrico
PLATÔ | Não consta na LM-1880BB-T-02117_Rev_3 |  | 1880BB-REJ-20"-L1BB-049 | 1880BB-T-70286_Rev_2 | 42 e 43 | PARAFUSOS | REJ - REJEITO | TUBULAÇÃO REVESTIDA | PARAFUSOS | PARAFUSO ESTOJO, SÉRIE PESADA, AL ASTMA A193 Gr. B7 , DIMENSÕES ASME B18.2.1, ROSCA ASME B1.1 UN 2A (TOTAL), 8 FIOS POR POLEGADA, COM 2 PORCAS SEXTAVADAS, SÉRIE PESADA, AL ASTM A194 Gr. 2H , DIMENSÕES ASME B18.2.2, ROSCA ASME B1.1 UN 2B, 8 FIOS POR POLEGADA - 1 1/8" X 184,1 | 1 1/8" X 184,1 | pç |  | 60 | 60 | 0 | 0 | 0 | Material não consta na LM-1880BB-T-02117_Rev_3, apenas no isométrico
PLATÔ | Não consta na LM-1880BB-T-02117_Rev_3 |  | 1880BB-REJ-20"-L1BB-049 | 1880BB-T-70286_Rev_2 | 42 e 43 | PARAFUSOS | REJ - REJEITO | TUBULAÇÃO REVESTIDA | PARAFUSOS | PARAFUSO ESTOJO, SÉRIE PESADA, AL ASTMA A193 Gr. B7 , DIMENSÕES ASME B18.2.1, ROSCA ASME B1.1 UN 2A (TOTAL), 8 FIOS POR POLEGADA, COM 2 PORCAS SEXTAVADAS, SÉRIE PESADA, AL ASTM A194 Gr. 2H , DIMENSÕES ASME B18.2.2, ROSCA ASME B1.1 UN 2B, 8 FIOS POR POLEGADA - 1 1/8" X 215,9 | 1 1/8" X 215,9 | pç |  | 56 | 56 | 0 | 0 | 0 | Material não consta na LM-1880BB-T-02117_Rev_3, apenas no isométrico
PLATÔ | Não consta na LM-1880BB-T-02117_Rev_3 |  | 1880BB-REJ-20"-L1BB-049 | 1880BB-T-70286_Rev_2 | 42 e 43 | PARAFUSOS | REJ - REJEITO | TUBULAÇÃO REVESTIDA | PARAFUSOS | PARAFUSO ESTOJO, SÉRIE PESADA, AL ASTMA A193 Gr. B7 , DIMENSÕES ASME B18.2.1, ROSCA ASME B1.1 UN 2A (TOTAL), 8 FIOS POR POLEGADA, COM 2 PORCAS SEXTAVADAS, SÉRIE PESADA, AL ASTM A194 Gr. 2H , DIMENSÕES ASME B18.2.2, ROSCA ASME B1.1 UN 2B, 8 FIOS POR POLEGADA - (NOTA 3: CONFIRMAR COM DF DA VÁLVULA GULHOTINA) | CONFIRMAR COM DF DA VÁLVULA GULHOTINA | pç |  | 20 | 20 | 0 | 0 | 0 | Material não consta na LM-1880BB-T-02117_Rev_3, apenas no isométrico
PLATÔ | LM-1880BB-T-02117_Rev_3 |  | 1880BB-REJ-20"-L1BB-064 | 1880BB-T-70286_Rev_2 | 46 e 47 | JUNTAS | REJ - REJEITO | TUBULAÇÃO REVESTIDA | JUNTAS | JUNTA PLANA DE PAPELÃO HIDRÁULICO, FIBRA DE ARAMIDA, COM POLIURETANO NBR, ASME B16.21, ESPESSURA 3,2mm, FLANGE, FR, ASME B16.5 - 20" | 20" | pç | 8 | 7 | 7 | 0 | 0 | 0
PLATÔ | LM-1880BB-T-02117_Rev_3 |  | 1880BB-REJ-20"-L1BB-064 | 1880BB-T-70286_Rev_2 | 46 e 47 | PARAFUSOS | REJ - REJEITO | TUBULAÇÃO REVESTIDA | PARAFUSOS | PARAFUSO ESTOJO, SÉRIE PESADA, AL ASTMA A193 Gr. B7 , DIMENSÕES ASME B18.2.1, ROSCA ASME B1.1 UN 2A (TOTAL), 8 FIOS POR POLEGADA, COM 2 PORCAS SEXTAVADAS, SÉRIE PESADA, AL ASTM A194 Gr. 2H , DIMENSÕES ASME B18.2.2, ROSCA ASME B1.1 UN 2B, 8 FIOS POR POLEGADA - 1 1/8" X 159 | 1 1/8" X 159 | pç | 160 | 40 | 40 | 0 | 0 | 0
PLATÔ | Não consta na LM-1880BB-T-02117_Rev_3 |  | 1880BB-REJ-20"-L1BB-064 | 1880BB-T-70286_Rev_2 | 46 e 47 | PARAFUSOS | REJ - REJEITO | TUBULAÇÃO REVESTIDA | PARAFUSOS | PARAFUSO ESTOJO, SÉRIE PESADA, AL ASTMA A193 Gr. B7 , DIMENSÕES ASME B18.2.1, ROSCA ASME B1.1 UN 2A (TOTAL), 8 FIOS POR POLEGADA, COM 2 PORCAS SEXTAVADAS, SÉRIE PESADA, AL ASTM A194 Gr. 2H , DIMENSÕES ASME B18.2.2, ROSCA ASME B1.1 UN 2B, 8 FIOS POR POLEGADA - (NOTA 3: CONFIRMAR COM DF DA VÁLVULA GULHOTINA) | CONFIRMAR COM DF DA VÁLVULA GULHOTINA | pç |  | 20 | 20 | 0 | 0 | 0 | Material não consta na LM-1880BB-T-02117_Rev_3, apenas no isométrico
PLATÔ | Não consta na LM-1880BB-T-02117_Rev_3 |  | 1880BB-REJ-20"-L1BB-064 | 1880BB-T-70286_Rev_2 | 46 e 47 | PARAFUSOS | REJ - REJEITO | TUBULAÇÃO REVESTIDA | PARAFUSOS | PARAFUSO ESTOJO, SÉRIE PESADA, AL ASTMA A193 Gr. B7 , DIMENSÕES ASME B18.2.1, ROSCA ASME B1.1 UN 2A (TOTAL), 8 FIOS POR POLEGADA, COM 2 PORCAS SEXTAVADAS, SÉRIE PESADA, AL ASTM A194 Gr. 2H , DIMENSÕES ASME B18.2.2, ROSCA ASME B1.1 UN 2B, 8 FIOS POR POLEGADA - 1 1/8" X 215,9 | 1 1/8" X 215,9 | pç |  | 48 | 48 | 0 | 0 | 0 | Material não consta na LM-1880BB-T-02117_Rev_3, apenas no isométrico
PLATÔ | Não consta na LM-1880BB-T-02117_Rev_3 |  | 1880BB-REJ-20"-L1BB-064 | 1880BB-T-70286_Rev_2 | 46 e 47 | PARAFUSOS | REJ - REJEITO | TUBULAÇÃO REVESTIDA | PARAFUSOS | PARAFUSO ESTOJO, SÉRIE PESADA, AL ASTMA A193 Gr. B7 , DIMENSÕES ASME B18.2.1, ROSCA ASME B1.1 UN 2A (TOTAL), 8 FIOS POR POLEGADA, COM 2 PORCAS SEXTAVADAS, SÉRIE PESADA, AL ASTM A194 Gr. 2H , DIMENSÕES ASME B18.2.2, ROSCA ASME B1.1 UN 2B, 8 FIOS POR POLEGADA - 1 1/8" X 184,1 | 1 1/8" X 184,1 | pç |  | 40 | 40 | 0 | 0 | 0 | Material não consta na LM-1880BB-T-02117_Rev_3, apenas no isométrico
PLATÔ | LM-1880BB-T-02117_Rev_3 |  | 1880BB-ASE-3"-C1KB-002 | 1880BB-T-70301_Rev_3 | 14 | 3.2.1.1.1; 4.5.1.1.1 | ASE - ÁGUA DE SELAGEM | TUBULAÇÃO SEM REVESTIMENTO | CONEXÕES | CURVA 90º, RL, AFO, ASTM A 234 Gr.WPB, STD, PC CONF. ASME B16.25, NORM. DIM. ASME B16.9 - 3" | 3" | pç | 1 | 1 | 1 | 2.12 | 2.12 | 2.12
PLATÔ | LM-1880BB-T-02117_Rev_3 |  | 1880BB-ASE-3"-C1KB-002 | 1880BB-T-70301_Rev_3 | 14 | FILTRO | ASE - ÁGUA DE SELAGEM | TUBULAÇÃO SEM REVESTIMENTO | FILTRO | FILTRO DE CESTO SIMPLEX, CONFORME FD-1880BB-M-00015 - 3" | 3" | pç | 1 | 1 | 1 | 0 | 0 | 0
PLATÔ | LM-1880BB-T-02117_Rev_3 |  | 1880BB-ASE-3"-C1KB-002 | 1880BB-T-70301_Rev_3 | 14 | 3.2.1.1.1; 4.5.1.1.1 | ASE - ÁGUA DE SELAGEM | TUBULAÇÃO SEM REVESTIMENTO | CONEXÕES | FLANGE SOBREPOSTO, AFO, ASTM A-105, CLASSE ASME 150, FR, ACABAMENTO DA FACE RANHURADO CONCENTRICO, ACABAMENTO 125 A 250 RMS, PADRÃO ASME B16.5 - 3" | 3" | pç | 6 | 6 | 6 | 21.6 | 3.6 | 21.6
PLATÔ | LM-1880BB-T-02117_Rev_3 |  | 1880BB-ASE-3"-C1KB-002 | 1880BB-T-70301_Rev_3 | 14 | JUNTAS | ASE - ÁGUA DE SELAGEM | TUBULAÇÃO SEM REVESTIMENTO | JUNTAS | JUNTA PLANA, COM FIBRA ARAMIDA E BORRACHA NBR, PARA FLANGE COM RESSALTO, ESP. 1,6mm, CLASSE ASME B16.5 150, DIM. CONF. ASME B16.21 - 3" | 3" | pç | 2 | 2 | 2 | 0 | 0 | 0
PLATÔ | LM-1880BB-T-02117_Rev_3 |  | 1880BB-ASE-3"-C1KB-002 | 1880BB-T-70301_Rev_3 | 14 | PARAFUSOS | ASE - ÁGUA DE SELAGEM | TUBULAÇÃO SEM REVESTIMENTO | PARAFUSOS | PARAFUSO ESTOJO, SÉRIE PESADA, AL ASTMA A193 Gr. B7, DIMENSÕES ASME B18.2.1, ROSCA ASME B1.1 UNC 2A (TOTAL), COM 2 PORCAS SEXTAVADAS, SÉRIE PESADA, AL ASTM A194 Gr. 2H, DIMENSÕES ASME B18.2.2, ROSCA ASME B1.1 UNC 2B - 5/8" X 104 | 5/8" X 104 | pç | 8 | 8 | 8 | 0 | 0 | 0
PLATÔ | LM-1880BB-T-02117_Rev_3 |  | 1880BB-ASE-3"-C1KB-002 | 1880BB-T-70301_Rev_3 | 14 | PARAFUSOS | ASE - ÁGUA DE SELAGEM | TUBULAÇÃO SEM REVESTIMENTO | PARAFUSOS | PARAFUSO ESTOJO, SÉRIE PESADA, AL ASTMA A193 Gr. B7, DIMENSÕES ASME B18.2.1, ROSCA ASME B1.1 UNC 2A (TOTAL), COM 2 PORCAS SEXTAVADAS, SÉRIE PESADA, AL ASTM A194 Gr. 2H, DIMENSÕES ASME B18.2.2, ROSCA ASME B1.1 UNC 2B - 5/8" X 151 | 5/8" X 151 | pç | 8 | 8 | 8 | 0 | 0 | 0
PLATÔ | LM-1880BB-T-02117_Rev_3 |  | 1880BB-ASE-3"-C1KB-002 | 1880BB-T-70301_Rev_3 | 14 | 3.2.1.1.1; 4.5.1.1.1 | ASE - ÁGUA DE SELAGEM | TUBULAÇÃO SEM REVESTIMENTO | TUBOS | TUBO AC ASTM A-53 Gr.B, SS ou CC LONG. (TIPO S ou TIPO E), PC CONF. ASME B16.25, STD, DIM. CONF. ASME B36.10 - 3" | 3" | m | 1.1 | 1.1 | 1.1 | 12.43 | 11.3 | 12.43
PLATÔ | LM-1880BB-T-02117_Rev_3 |  | 1880BB-ASE-3"-C1KB-002 | 1880BB-T-70301_Rev_3 | 14 | VÁLVULAS | ASE - ÁGUA DE SELAGEM | TUBULAÇÃO SEM REVESTIMENTO | VÁLVULAS | VBO BIEXCENTRICA, CORPO AFU ASTM A-216 WCB, CONF. ASME B16.34 CLASSE 150, WAFER, DIM. CONF. API 609 CLASSE B, DISCO EM AISI 410, SEDE PTFE , VEDAÇÃO ESTANQUE CONFORME API 598, ACIONAM. ALAVANCA - 3" | 3" | pç | 2 | 2 | 2 | 0 | 0 | 0
PLATÔ | LM-1880BB-T-02117_Rev_3 |  | 1880BB-ASE-3"-C1KB-003 | 1880BB-T-70301_Rev_3 | 15 | 3.2.1.1.1; 4.5.1.1.1 | ASE - ÁGUA DE SELAGEM | TUBULAÇÃO SEM REVESTIMENTO | CONEXÕES | CURVA 90º, RL, AFO, ASTM A 234 Gr.WPB, STD, PC CONF. ASME B16.25, NORM. DIM. ASME B16.9 - 3" | 3" | pç | 3 | 3 | 3 | 6.36 | 2.12 | 6.36
PLATÔ | LM-1880BB-T-02117_Rev_3 |  | 1880BB-ASE-3"-C1KB-003 | 1880BB-T-70301_Rev_3 | 15 | 3.2.1.1.1; 4.5.1.1.1 | ASE - ÁGUA DE SELAGEM | TUBULAÇÃO SEM REVESTIMENTO | CONEXÕES | FLANGE SOBREPOSTO, AFO, ASTM A-105, CLASSE ASME 150, FR, ACABAMENTO DA FACE RANHURADO CONCENTRICO, ACABAMENTO 125 A 250 RMS, PADRÃO ASME B16.5 - 3" | 3" | pç | 1 | 1 | 1 | 3.6 | 3.6 | 3.6
PLATÔ | Não consta na LM-1880BB-T-02117_Rev_3 |  | 1880BB-ASE-3"-C1KB-003 | 1880BB-T-70301_Rev_3 | 15 | JUNTAS | ASE - ÁGUA DE SELAGEM | TUBULAÇÃO SEM REVESTIMENTO | JUNTAS | JUNTA PLANA, COM FIBRA ARAMIDA E BORRACHA NBR, PARA FLANGE COM RESSALTO, ESP. 1,6mm, CLASSE ASME B16.5 150, DIM. CONF. ASME B16.21 - 3" | 3" | pç |  | 1 | 1 | 0 | 0 | 0 | Material não consta na LM-1880BB-T-02117_Rev_3, apenas no isométrico
PLATÔ | LM-1880BB-T-02117_Rev_3 |  | 1880BB-ASE-3"-C1KB-003 | 1880BB-T-70301_Rev_3 | 15 | 3.2.1.1.1; 4.5.1.1.1 | ASE - ÁGUA DE SELAGEM | TUBULAÇÃO SEM REVESTIMENTO | CONEXÕES | MEIA LUVA ROSCADA, AFO, ASTM A-105, ASME 3000, ROSCA NPT CONF. ASME B1.20.1, CONF. ASME B16.11 - 3" | 3" | pç | 1 | 1 | 1 | 1.63 | 1.63 | 1.63
PLATÔ | Não consta na LM-1880BB-T-02117_Rev_3 |  | 1880BB-ASE-3"-C1KB-003 | 1880BB-T-70301_Rev_3 | 15 | PARAFUSOS | ASE - ÁGUA DE SELAGEM | TUBULAÇÃO SEM REVESTIMENTO | PARAFUSOS | PARAFUSO ESTOJO, SÉRIE PESADA, AL ASTMA A193 Gr. B7, DIMENSÕES ASME B18.2.1, ROSCA ASME B1.1 UNC 2A (TOTAL), COM 2 PORCAS SEXTAVADAS, SÉRIE PESADA, AL ASTM A194 Gr. 2H, DIMENSÕES ASME B18.2.2, ROSCA ASME B1.1 UNC 2B - 5/8" X 105 | 5/8" X 105 | pç |  | 4 | 4 | 0 | 0 | 0 | Material não consta na LM-1880BB-T-02117_Rev_3, apenas no isométrico
PLATÔ | LM-1880BB-T-02117_Rev_3 |  | 1880BB-ASE-3"-C1KB-003 | 1880BB-T-70301_Rev_3 | 15 | PARAFUSOS | ASE - ÁGUA DE SELAGEM | TUBULAÇÃO SEM REVESTIMENTO | PARAFUSOS | PARAFUSO ESTOJO, SÉRIE PESADA, AL ASTMA A193 Gr. B7, DIMENSÕES ASME B18.2.1, ROSCA ASME B1.1 UNC 2A (TOTAL), COM 2 PORCAS SEXTAVADAS, SÉRIE PESADA, AL ASTM A194 Gr. 2H, DIMENSÕES ASME B18.2.2, ROSCA ASME B1.1 UNC 2B - 5/8" X 151 | 5/8" X 151 | pç | 4 | 0 | 0 | 0 | 0 | 0 | Material consta na LM LM-1880BB-T-02117_Rev_3, mas não consta na LM do Isométrico
PLATÔ | LM-1880BB-T-02117_Rev_3 |  | 1880BB-ASE-3"-C1KB-003 | 1880BB-T-70301_Rev_3 | 15 | 3.2.1.1.1; 4.5.1.1.1 | ASE - ÁGUA DE SELAGEM | TUBULAÇÃO SEM REVESTIMENTO | TUBOS | TUBO AC ASTM A-53 Gr.B, SC (TIPO S), PR NPT CONF. ASME B1.20.1, SCH 80, DIM. CONF. ASME B36.10 - 3/4" | 3/4" | pç | 0.1 | 0.2 | 0.2 | 0.438 | 2.19 | 0.438
PLATÔ | LM-1880BB-T-02117_Rev_3 |  | 1880BB-ASE-3"-C1KB-003 | 1880BB-T-70301_Rev_3 | 15 | 3.2.1.1.1; 4.5.1.1.1 | ASE - ÁGUA DE SELAGEM | TUBULAÇÃO SEM REVESTIMENTO | TUBOS | TUBO AC ASTM A-53 Gr.B, SS ou CC LONG. (TIPO S ou TIPO E), PC CONF. ASME B16.25, STD, DIM. CONF. ASME B36.10 - 3" | 3" | m | 3.2 | 3.3 | 3.3 | 37.29 | 11.3 | 37.29
PLATÔ | LM-1880BB-T-02117_Rev_3 |  | 1880BB-ASE-3"-C1KB-003 | 1880BB-T-70301_Rev_3 | 15 | VÁLVULAS | ASE - ÁGUA DE SELAGEM | TUBULAÇÃO SEM REVESTIMENTO | VÁLVULAS | VÁLVULA ESFERA, PASSAGEM PLENA, CORPO AFO ASTM A-105, CLASSE 800, EXTREMIDADE ROSCADA NPT CONF. ASME B1.20.1, DIM. CONF. ISO17292, CORPO APARAFUSADO, ESFERA FLUTUANTE EM AISI 410, SEDE RESILIENTE EM PTFE, HASTE AISI 410, ACIONADO POR ALAVANCA - 3/4" | 3/4" | pç | 1 | 1 | 1 | 0 | 0 | 0
PLATÔ | LM-1880BB-T-02117_Rev_3 |  | 1880BB-ASE-3"-C1KB-006 | 1880BB-T-70301_Rev_3 | 16 | 3.2.1.1.1; 4.5.1.1.1 | ASE - ÁGUA DE SELAGEM | TUBULAÇÃO SEM REVESTIMENTO | CONEXÕES | FLANGE SOBREPOSTO, AFO, ASTM A-105, CLASSE ASME 150, FR, ACABAMENTO DA FACE RANHURADO CONCENTRICO, ACABAMENTO 125 A 250 RMS, PADRÃO ASME B16.5 - 3" | 3" | pç | 3 | 3 | 3 | 10.8 | 3.6 | 10.8
PLATÔ | LM-1880BB-T-02117_Rev_3 |  | 1880BB-ASE-3"-C1KB-006 | 1880BB-T-70301_Rev_3 | 16 | JUNTAS | ASE - ÁGUA DE SELAGEM | TUBULAÇÃO SEM REVESTIMENTO | JUNTAS | JUNTA PLANA, COM FIBRA ARAMIDA E BORRACHA NBR, ESP 1,6mm, NORMA DIM. ASME B16.21, PARA FLANGE FR, CLASSE ASME 150 - 3" - 3" | 3" | pç | 1 | 1 | 1 | 0 | 0 | 0
PLATÔ | LM-1880BB-T-02117_Rev_3 |  | 1880BB-ASE-3"-C1KB-006 | 1880BB-T-70301_Rev_3 | 16 | PARAFUSOS | ASE - ÁGUA DE SELAGEM | TUBULAÇÃO SEM REVESTIMENTO | PARAFUSOS | PARAFUSO ESTOJO, AL ASTM A-193 Gr. B7, RO ASME B1.1 UNC-2A (TOTAL) 8FPP, CONF. ASME B18.2.1, C/2 PORCAS HEX, SERIE PESADA, AL ASTM A-194 Gr. 2H, RO ASME ASME B1.1 UNC-2B, CONF. ASME B18.2.2 - 5/8" X 110 | 5/8" X 110 | pç | 4 | 4 | 4 | 0 | 0 | 0
PLATÔ | LM-1880BB-T-02117_Rev_3 |  | 1880BB-ASE-3"-C1KB-006 | 1880BB-T-70301_Rev_3 | 16 | PARAFUSOS | ASE - ÁGUA DE SELAGEM | TUBULAÇÃO SEM REVESTIMENTO | PARAFUSOS | PARAFUSO ESTOJO, AL ASTM A-193 Gr. B7, RO ASME B1.1 UNC-2A (TOTAL) 8FPP, CONF. ASME B18.2.1, C/2 PORCAS HEX, SERIE PESADA, AL ASTM A-194 Gr. 2H, RO ASME ASME B1.1 UNC-2B, CONF. ASME B18.2.2 - 5/8" X 151 | 5/8" X 151 | pç | 4 | 4 | 4 | 0 | 0 | 0
PLATÔ | LM-1880BB-T-02117_Rev_3 |  | 1880BB-ASE-3"-C1KB-006 | 1880BB-T-70301_Rev_3 | 16 | 3.2.1.1.1; 4.5.1.1.1 | ASE - ÁGUA DE SELAGEM | TUBULAÇÃO SEM REVESTIMENTO | TUBOS | TUBO AC ASTM A-53 Gr.B, SS ou CC LONG. (TIPO S ou TIPO E), PC CONF. ASME B16.25, STD, DIM. CONF. ASME B36.10 - 3" | 3" | m | 0.6 | 0.6 | 0.6 | 6.78 | 11.3 | 6.78
PLATÔ | LM-1880BB-T-02117_Rev_3 |  | 1880BB-ASE-3"-C1KB-006 | 1880BB-T-70301_Rev_3 | 16 | VÁLVULAS | ASE - ÁGUA DE SELAGEM | TUBULAÇÃO SEM REVESTIMENTO | VÁLVULAS | VÁLVULA BORBOLETA BI-EXCÊNTRICA, CORPO AFU ASTM A-216 Gr. WCB, CLASSE 150, WAFER, NORMA DIM. ASME B16.34, CONF. API 609-B, DISCO AISI 410, VEDAÇÃO ESTANQUE CONF. API 598, SEDE PTFE, AC. ALAVANCA - 3" - 3" | 3" | pç | 1 | 1 | 1 | 0 | 0 | 0
PLATÔ | LM-1880BB-T-02117_Rev_3 |  | 1880BB-ASE-3"-C1KB-007 | 1880BB-T-70301_Rev_3 | 17 | 3.2.1.1.1; 4.5.1.1.1 | ASE - ÁGUA DE SELAGEM | TUBULAÇÃO SEM REVESTIMENTO | CONEXÕES | MEIA LUVA ROSCADA, AFO, ASTM A-105, ASME 3000, ROSCA NPT CONF. ASME B1.20.1, CONF. ASME B16.11 - 1" | 1" | pç | 1 | 1 | 1 | 0.21 | 0.21 | 0.21
PLATÔ | LM-1880BB-T-02117_Rev_3 |  | 1880BB-ASE-3"-C1KB-007 | 1880BB-T-70301_Rev_3 | 17 | 3.2.1.1.1; 4.5.1.1.1 | ASE - ÁGUA DE SELAGEM | TUBULAÇÃO SEM REVESTIMENTO | CONEXÕES | TAMPÃO, AFO, ASTM A 234 Gr.WPB, STD, PC, ASME B16.9 - 3" | 3" | pç | 2 | 2 | 2 | 1.328 | 0.664 | 1.328
PLATÔ | LM-1880BB-T-02117_Rev_3 |  | 1880BB-ASE-3"-C1KB-007 | 1880BB-T-70301_Rev_3 | 17 | 3.2.1.1.1; 4.5.1.1.1 | ASE - ÁGUA DE SELAGEM | TUBULAÇÃO SEM REVESTIMENTO | CONEXÕES | TE, AFO, ASTM A 234 Gr.WPB, STD, PC CONF. ASME B16.25, NORM. DIM. ASME B16.9 - 3" | 3" | pç | 6 | 6 | 6 | 22.92 | 3.82 | 22.92
PLATÔ | LM-1880BB-T-02117_Rev_3 |  | 1880BB-ASE-3"-C1KB-007 | 1880BB-T-70301_Rev_3 | 17 | 3.2.1.1.1; 4.5.1.1.1 | ASE - ÁGUA DE SELAGEM | TUBULAÇÃO SEM REVESTIMENTO | TUBOS | TUBO AC ASTM A-53 Gr.B, SC (TIPO S), PR NPT CONF. ASME B1.20.1, SCH 80, DIM. CONF. ASME B36.10 - 1" | 1" | m | 0.1 | 0.1 | 0.1 | 0.323 | 3.23 | 0.323
PLATÔ | LM-1880BB-T-02117_Rev_3 |  | 1880BB-ASE-3"-C1KB-007 | 1880BB-T-70301_Rev_3 | 17 | 3.2.1.1.1; 4.5.1.1.1 | ASE - ÁGUA DE SELAGEM | TUBULAÇÃO SEM REVESTIMENTO | TUBOS | TUBO AC ASTM A-53 Gr.B, SS ou CC LONG. (TIPO S ou TIPO E), PC CONF. ASME B16.25, STD, DIM. CONF. ASME B36.10 - 3" | 3" | pç | 5.3 | 5.3 | 5.3 | 59.89 | 11.3 | 59.89
PLATÔ | LM-1880BB-T-02117_Rev_3 |  | 1880BB-ASE-3"-C1KB-007 | 1880BB-T-70301_Rev_3 | 17 | VÁLVULAS | ASE - ÁGUA DE SELAGEM | TUBULAÇÃO SEM REVESTIMENTO | VÁLVULAS | VÁLVULA ESFERA, PASSAGEM PLENA, CORPO AFO ASTM A-105, CLASSE 800, EXTREMIDADE ROSCADA NPT CONF. ASME B1.20.1, DIM. CONF. ISO17292, CORPO APARAFUSADO, ESFERA FLUTUANTE EM AISI 410, SEDE RESILIENTE EM PTFE, HASTE AISI 410, ACIONADO POR ALAVANCA - 1" | 1" | pç | 1 | 1 | 1 | 0 | 0 | 0
PLATÔ | LM-1880BB-T-02117_Rev_3 |  | 1880BB-ASE-4"-C1KB-004 | 1880BB-T-70301_Rev_3 | 18 | 4.5.1.1.2 | ASE - ÁGUA DE SELAGEM | TUBULAÇÃO SEM REVESTIMENTO | CONEXÕES | CURVA 45º, RL, AFO, ASTM A 234 Gr.WPB, STD, PC CONF. ASME B16.25, NORM. DIM. ASME B16.9 - 4" | 4" | pç | 2 | 2 | 2 | 4.04 | 2.02 | 4.04
PLATÔ | LM-1880BB-T-02117_Rev_3 |  | 1880BB-ASE-4"-C1KB-004 | 1880BB-T-70301_Rev_3 | 18 | 4.5.1.1.2 | ASE - ÁGUA DE SELAGEM | TUBULAÇÃO SEM REVESTIMENTO | CONEXÕES | CURVA 90º, RL, AFO, ASTM A 234 Gr.WPB, STD, PC CONF. ASME B16.25, NORM. DIM. ASME B16.9 - 4" | 4" | pç | 3 | 3 | 3 | 12.12 | 4.04 | 12.12
PLATÔ | LM-1880BB-T-02117_Rev_3 |  | 1880BB-ASE-4"-C1KB-004 | 1880BB-T-70301_Rev_3 | 18 | 4.5.1.1.2 | ASE - ÁGUA DE SELAGEM | TUBULAÇÃO SEM REVESTIMENTO | CONEXÕES | FLANGE SOBREPOSTO, AFO, ASTM A-105, CLASSE ASME 150, FR, ACABAMENTO DA FACE RANHURADO CONCENTRICO, ACABAMENTO 125 A 250 RMS, PADRÃO ASME B16.5 - 4" | 4" | pç | 1 | 1 | 1 | 5.9 | 5.9 | 5.9
PLATÔ | LM-1880BB-T-02117_Rev_3 |  | 1880BB-ASE-4"-C1KB-004 | 1880BB-T-70301_Rev_3 | 18 | 4.5.1.1.2 | ASE - ÁGUA DE SELAGEM | TUBULAÇÃO SEM REVESTIMENTO | CONEXÕES | MEIA LUVA ROSCADA, AFO, ASTM A-105, ASME 3000, ROSCA NPT CONF. ASME B1.20.1, CONF. ASME B16.11 - 4" | 4" | pç | 1 | 1 | 1 | 2.97 | 2.97 | 2.97
PLATÔ | LM-1880BB-T-02117_Rev_3 |  | 1880BB-ASE-4"-C1KB-004 | 1880BB-T-70301_Rev_3 | 18 | PARAFUSOS | ASE - ÁGUA DE SELAGEM | TUBULAÇÃO SEM REVESTIMENTO | PARAFUSOS | PARAFUSO ESTOJO, SÉRIE PESADA, AL ASTMA A193 Gr. B7, DIMENSÕES ASME B18.2.1, ROSCA ASME B1.1 UNC 2A (TOTAL), COM 2 PORCAS SEXTAVADAS, SÉRIE PESADA, AL ASTM A194 Gr. 2H, DIMENSÕES ASME B18.2.2, ROSCA ASME B1.1 UNC 2B - 5/8" X 105 | 5/8" X 105 | pç | 8 | 4 | 4 | 0 | 0 | 0
PLATÔ | LM-1880BB-T-02117_Rev_3 |  | 1880BB-ASE-4"-C1KB-004 | 1880BB-T-70301_Rev_3 | 18 | 4.5.1.1.2 | ASE - ÁGUA DE SELAGEM | TUBULAÇÃO SEM REVESTIMENTO | TUBOS | TUBO AC ASTM A-53 Gr.B, SS ou CC LONG. (TIPO S ou TIPO E), PC CONF. ASME B16.25, STD, DIM. CONF. ASME B36.10 - 4" | 4" | m | 3.8 | 3.9 | 3.9 | 62.79 | 16.1 | 62.79
PLATÔ | LM-1880BB-T-02117_Rev_3 |  | 1880BB-APC-4"-C1KB-007 | 1880BB-T-70301_Rev_3 | 19 | 4.5.1.1.2 | APC - ÁGUA DE PROCESSO | TUBULAÇÃO SEM REVESTIMENTO | CONEXÕES | CURVA 90º, RL, AFO, ASTM A 234 Gr.WPB, STD, PC CONF. ASME B16.25, NORM. DIM. ASME B16.9 - 4" | 4" | pç | 2 | 2 | 2 | 8.08 | 4.04 | 8.08
PLATÔ | LM-1880BB-T-02117_Rev_3 |  | 1880BB-APC-4"-C1KB-007 | 1880BB-T-70301_Rev_3 | 19 | 4.5.1.1.2 | APC - ÁGUA DE PROCESSO | TUBULAÇÃO SEM REVESTIMENTO | CONEXÕES | FLANGE SOBREPOSTO, AFO, ASTM A-105, CLASSE ASME 300, FR, ACABAMENTO DA FACE RANHURADO CONCENTRICO, ACABAMENTO 125 A 250 RMS, PADRÃO ASME B16.5 - 4" | 4" | pç | 2 | 1 | 1 | 10 | 10 | 10
PLATÔ | LM-1880BB-T-02117_Rev_3 |  | 1880BB-APC-4"-C1KB-007 | 1880BB-T-70301_Rev_3 | 19 | JUNTAS | APC - ÁGUA DE PROCESSO | TUBULAÇÃO SEM REVESTIMENTO | JUNTAS | JUNTA ESPIRALADA, AISI 304, ENCHIMENTO GRAFITE FLEXÍVEL, ANEL EXTERNO EM AÇO CARBONO, ASME B16.20, ESPESSURA 4,4mm - 4" | 4" | pç | 2 | 1 | 1 | 0 | 0 | 0
PLATÔ | LM-1880BB-T-02117_Rev_3 |  | 1880BB-APC-4"-C1KB-007 | 1880BB-T-70301_Rev_3 | 19 | PARAFUSOS | APC - ÁGUA DE PROCESSO | TUBULAÇÃO SEM REVESTIMENTO | PARAFUSOS | PARAFUSO ESTOJO, SÉRIE PESADA, AL ASTMA A193 Gr. B7, DIMENSÕES ASME B18.2.1, ROSCA ASME B1.1 UNC 2A (TOTAL), COM 2 PORCAS SEXTAVADAS, SÉRIE PESADA, AL ASTM A194 Gr. 2H, DIMENSÕES ASME B18.2.2, ROSCA ASME B1.1 UNC 2B - 3/4"X210 | 3/4"X210 | pç | 8 | 0 | 0 | 0 | 0 | 0 | Material consta na LM LM-1880BB-T-02117_Rev_3, mas não consta na LM do Isométrico
PLATÔ | Não consta na LM-1880BB-T-02117_Rev_3 |  | 1880BB-APC-4"-C1KB-007 | 1880BB-T-70301_Rev_3 | 19 | PARAFUSOS | APC - ÁGUA DE PROCESSO | TUBULAÇÃO SEM REVESTIMENTO | PARAFUSOS | PARAFUSO ESTOJO, SÉRIE PESADA, AL ASTMA A193 Gr. B7, DIMENSÕES ASME B18.2.1, ROSCA ASME B1.1 UNC 2A (TOTAL), COM 2 PORCAS SEXTAVADAS, SÉRIE PESADA, AL ASTM A194 Gr. 2H, DIMENSÕES ASME B18.2.2, ROSCA ASME B1.1 UNC 2B - 5/8"X209 | 5/8"X209 | pç |  | 8 | 8 | 0 | 0 | 0 | Material não consta na LM-1880BB-T-02117_Rev_3, apenas no isométrico
PLATÔ | LM-1880BB-T-02117_Rev_3 |  | 1880BB-APC-4"-C1KB-007 | 1880BB-T-70301_Rev_3 | 19 | 4.5.1.1.2 | APC - ÁGUA DE PROCESSO | TUBULAÇÃO SEM REVESTIMENTO | TUBOS | TUBO AC ASTM A-53 Gr.B, SS ou CC LONG. (TIPO S ou TIPO E), PC CONF. ASME B16.25, STD, DIM. CONF. ASME B36.10 - 4" | 4" | m | 5.3 | 5.3 | 5.3 | 85.33 | 16.1 | 85.33
PLATÔ | LM-1880BB-T-02117_Rev_3 |  | 1880BB-APC-4"-C1KB-007 | 1880BB-T-70301_Rev_3 | 19 | VÁLVULAS | APC - ÁGUA DE PROCESSO | TUBULAÇÃO SEM REVESTIMENTO | VÁLVULAS | VÁLVULA DE RETENÇÃO, TIPO “NON-SLAM”, CORPO E ANEL FFU, ASTM A536 60-40-18 (ou DIN 1693 GGG-40), PN50, WAFER PARA INST. ENTRE FL. ASME B16.5 CLASSE 300, ISO 5209, OBTURADOR PU, VEDAÇÃO SBR, MOLA, AI, AISI 302, ISO 5208 RATE A - 4" | 4" | pç | 1 | 1 | 1 | 0 | 0 | 0
PLATÔ | LM-1880BB-T-02117_Rev_3 |  | 1880BB-APC-4"-C1KB-008 | 1880BB-T-70301_Rev_3 | 20 | 4.5.1.1.2 | APC - ÁGUA DE PROCESSO | TUBULAÇÃO SEM REVESTIMENTO | CONEXÕES | CURVA 90º, RL, AFO, ASTM A 234 Gr.WPB, STD, PC CONF. ASME B16.25, NORM. DIM. ASME B16.9 - 4" | 4" | pç | 2 | 2 | 2 | 8.08 | 4.04 | 8.08
PLATÔ | LM-1880BB-T-02117_Rev_3 |  | 1880BB-APC-4"-C1KB-008 | 1880BB-T-70301_Rev_3 | 20 | 4.5.1.1.2 | APC - ÁGUA DE PROCESSO | TUBULAÇÃO SEM REVESTIMENTO | CONEXÕES | FLANGE SOBREPOSTO, AFO, ASTM A-105, CLASSE ASME 300, FR, ACABAMENTO DA FACE RANHURADO CONCENTRICO, ACABAMENTO 125 A 250 RMS, PADRÃO ASME B16.5 - 4" | 4" | pç | 2 | 1 | 1 | 10 | 10 | 10
PLATÔ | LM-1880BB-T-02117_Rev_3 |  | 1880BB-APC-4"-C1KB-008 | 1880BB-T-70301_Rev_3 | 20 | JUNTAS | APC - ÁGUA DE PROCESSO | TUBULAÇÃO SEM REVESTIMENTO | JUNTAS | JUNTA PLANA, COM FIBRA ARAMIDA E BORRACHA NBR, PARA FLANGE COM RESSALTO, ESP. 1,6mm, CLASSE ASME B16.5 150, DIM. CONF. ASME B16.21 - 4" | 4" | pç | 2 | 1 | 1 | 0 | 0 | 0
PLATÔ | LM-1880BB-T-02117_Rev_3 |  | 1880BB-APC-4"-C1KB-008 | 1880BB-T-70301_Rev_3 | 20 | PARAFUSOS | APC - ÁGUA DE PROCESSO | TUBULAÇÃO SEM REVESTIMENTO | PARAFUSOS | PARAFUSO ESTOJO, SÉRIE PESADA, AL ASTMA A193 Gr. B7, DIMENSÕES ASME B18.2.1, ROSCA ASME B1.1 UNC 2A (TOTAL), COM 2 PORCAS SEXTAVADAS, SÉRIE PESADA, AL ASTM A194 Gr. 2H, DIMENSÕES ASME B18.2.2, ROSCA ASME B1.1 UNC 2B - 3/4"X210 | 3/4"X210 | pç | 8 | 0 | 0 | 0 | 0 | 0 | Material consta na LM LM-1880BB-T-02117_Rev_3, mas não consta na LM do Isométrico
PLATÔ | Não consta na LM-1880BB-T-02117_Rev_3 |  | 1880BB-APC-4"-C1KB-008 | 1880BB-T-70301_Rev_3 | 20 | PARAFUSOS | APC - ÁGUA DE PROCESSO | TUBULAÇÃO SEM REVESTIMENTO | PARAFUSOS | PARAFUSO ESTOJO, SÉRIE PESADA, AL ASTMA A193 Gr. B7, DIMENSÕES ASME B18.2.1, ROSCA ASME B1.1 UNC 2A (TOTAL), COM 2 PORCAS SEXTAVADAS, SÉRIE PESADA, AL ASTM A194 Gr. 2H, DIMENSÕES ASME B18.2.2, ROSCA ASME B1.1 UNC 2B - 5/8"X209 | 5/8"X209 | pç |  | 8 | 8 | 0 | 0 | 0 | Material não consta na LM-1880BB-T-02117_Rev_3, apenas no isométrico
PLATÔ | LM-1880BB-T-02117_Rev_3 |  | 1880BB-APC-4"-C1KB-008 | 1880BB-T-70301_Rev_3 | 20 | 4.5.1.1.2 | APC - ÁGUA DE PROCESSO | TUBULAÇÃO SEM REVESTIMENTO | TUBOS | TUBO AC ASTM A-53 Gr.B, SS ou CC LONG. (TIPO S ou TIPO E), PC CONF. ASME B16.25, STD, DIM. CONF. ASME B36.10 - 4" | 4" | m | 2.8 | 2.8 | 2.8 | 45.08 | 16.1 | 45.08
PLATÔ | LM-1880BB-T-02117_Rev_3 |  | 1880BB-APC-4"-C1KB-008 | 1880BB-T-70301_Rev_3 | 20 | VÁLVULAS | APC - ÁGUA DE PROCESSO | TUBULAÇÃO SEM REVESTIMENTO | VÁLVULAS | VÁLVULA DE RETENÇÃO, TIPO “NON-SLAM”, CORPO E ANEL FFU, ASTM A536 60-40-18 (ou DIN 1693 GGG-40), PN50, WAFER PARA INST. ENTRE FL. ASME B16.5 CLASSE 300, ISO 5209, OBTURADOR PU, VEDAÇÃO SBR, MOLA, AI, AISI 302, ISO 5208 RATE A - 4" | 4" | pç | 1 | 1 | 1 | 0 | 0 | 0
PLATÔ | LM-1880BB-T-02117_Rev_3 |  | 1880BB-APC-8"-C1KB-002 | 1880BB-T-70301_Rev_3 | 21 | 4.5.1.1.2 | APC - ÁGUA DE PROCESSO | TUBULAÇÃO SEM REVESTIMENTO | CONEXÕES | CURVA 90º, RL, AFO, ASTM A 234 Gr.WPB, STD, PC CONF. ASME B16.25, NORM. DIM. ASME B16.9 - 8" | 8" | pç | 5 | 5 | 5 | 106.5 | 21.3 | 106.5
PLATÔ | LM-1880BB-T-02117_Rev_3 |  | 1880BB-APC-8"-C1KB-002 | 1880BB-T-70301_Rev_3 | 21 | 4.5.1.1.2 | APC - ÁGUA DE PROCESSO | TUBULAÇÃO SEM REVESTIMENTO | CONEXÕES | FLANGE SOBREPOSTO, AFO, ASTM A-105, CLASSE ASME 150, FR, ACABAMENTO DA FACE RANHURADO CONCENTRICO, ACABAMENTO 125 A 250 RMS, PADRÃO ASME B16.5 - 8" | 8" | pç | 4 | 4 | 4 | 54.4 | 13.6 | 54.4
PLATÔ | LM-1880BB-T-02117_Rev_3 |  | 1880BB-APC-8"-C1KB-002 | 1880BB-T-70301_Rev_3 | 21 | JUNTAS | APC - ÁGUA DE PROCESSO | TUBULAÇÃO SEM REVESTIMENTO | JUNTAS | JUNTA PLANA, COM FIBRA ARAMIDA E BORRACHA NBR, PARA FLANGE COM RESSALTO, ESP. 1,6mm, CLASSE ASME B16.5 150, DIM. CONF. ASME B16.21 - 8" | 8" | pç | 2 | 2 | 2 | 0 | 0 | 0
PLATÔ | LM-1880BB-T-02117_Rev_3 |  | 1880BB-APC-8"-C1KB-002 | 1880BB-T-70301_Rev_3 | 21 | PARAFUSOS | APC - ÁGUA DE PROCESSO | TUBULAÇÃO SEM REVESTIMENTO | PARAFUSOS | PARAFUSO ESTOJO, SÉRIE PESADA, AL ASTMA A193 Gr. B7, DIMENSÕES ASME B18.2.1, ROSCA ASME B1.1 UNC 2A (TOTAL), COM 2 PORCAS SEXTAVADAS, SÉRIE PESADA, AL ASTM A194 Gr. 2H, DIMENSÕES ASME B18.2.2, ROSCA ASME B1.1 UNC 2B - 3/4" x 124 | 3/4" x 124 | pç | 16 | 16 | 16 | 0 | 0 | 0
PLATÔ | LM-1880BB-T-02117_Rev_3 |  | 1880BB-APC-8"-C1KB-002 | 1880BB-T-70301_Rev_3 | 21 | PARAFUSOS | APC - ÁGUA DE PROCESSO | TUBULAÇÃO SEM REVESTIMENTO | PARAFUSOS | PARAFUSO ESTOJO, SÉRIE PESADA, AL ASTMA A193 Gr. B7, DIMENSÕES ASME B18.2.1, ROSCA ASME B1.1 UNC 2A (TOTAL), COM 2 PORCAS SEXTAVADAS, SÉRIE PESADA, AL ASTM A194 Gr. 2H, DIMENSÕES ASME B18.2.2, ROSCA ASME B1.1 UNC 2B - 3/4" x 185 | 3/4" x 185 | pç | 8 | 8 | 8 | 0 | 0 | 0
PLATÔ | LM-1880BB-T-02117_Rev_3 |  | 1880BB-APC-8"-C1KB-002 | 1880BB-T-70301_Rev_3 | 21 | 4.5.1.1.2 | APC - ÁGUA DE PROCESSO | TUBULAÇÃO SEM REVESTIMENTO | TUBOS | TUBO AC ASTM A-53 Gr.B, SS ou CC LONG. (TIPO S ou TIPO E), PC CONF. ASME B16.25, STD, DIM. CONF. ASME B36.10 - 8" | 8" | m | 17 | 17.5 | 17.5 | 743.75 | 42.5 | 743.75
PLATÔ | LM-1880BB-T-02117_Rev_3 |  | 1880BB-APC-8"-C1KB-002 | 1880BB-T-70301_Rev_3 | 21 | VÁLVULAS | APC - ÁGUA DE PROCESSO | TUBULAÇÃO SEM REVESTIMENTO | VÁLVULAS | VBO BIEXCENTRICA, CORPO AFU ASTM A-216 WCB, CONF. ASME B16.34 CLASSE 150, WAFER, DIM. CONF. API 609 CLASSE B, DISCO EM AISI 410, SEDE PTFE , VEDAÇÃO ESTANQUE CONFORME API 598, ACIONAM. ALAVANCA - 8" | 8" | pç | 1 | 1 | 1 | 0 | 0 | 0
PLATÔ | LM-1880BB-T-02117_Rev_3 |  | 1880BB-APC-12"-C1KB-003 | 1880BB-T-70301_Rev_3 | 26 | 4.5.1.1.3 | APC - ÁGUA DE PROCESSO | TUBULAÇÃO SEM REVESTIMENTO | CONEXÕES | CURVA 45º, RL, AFO, ASTM A 234 Gr.WPB, STD, PC CONF. ASME B16.25, NORM. DIM. ASME B16.9 - 12" | 12" | pç | 1 | 1 | 1 | 27.9 | 27.9 | 27.9
PLATÔ | LM-1880BB-T-02117_Rev_3 |  | 1880BB-APC-12"-C1KB-003 | 1880BB-T-70301_Rev_3 | 26 | 4.5.1.1.3 | APC - ÁGUA DE PROCESSO | TUBULAÇÃO SEM REVESTIMENTO | CONEXÕES | CURVA 90º, RL, AFO, ASTM A 234 Gr.WPB, STD, PC CONF. ASME B16.25, NORM. DIM. ASME B16.9 - 12" | 12" | pç | 2 | 2 | 2 | 111.6 | 55.8 | 111.6
PLATÔ | LM-1880BB-T-02117_Rev_3 |  | 1880BB-APC-12"-C1KB-003 | 1880BB-T-70301_Rev_3 | 26 | 4.5.1.1.3 | APC - ÁGUA DE PROCESSO | TUBULAÇÃO SEM REVESTIMENTO | CONEXÕES | FLANGE SOBREPOSTO, AFO, ASTM A-105, CLASSE ASME 300, FR, ACABAMENTO DA FACE RANHURADO CONCENTRICO, ACABAMENTO 125 A 250 RMS, PADRÃO ASME B16.5 - 12" | 12" | pç | 2 | 1 | 1 | 52.2 | 52.2 | 52.2
PLATÔ | LM-1880BB-T-02117_Rev_3 |  | 1880BB-APC-12"-C1KB-003 | 1880BB-T-70301_Rev_3 | 26 | JUNTAS | APC - ÁGUA DE PROCESSO | TUBULAÇÃO SEM REVESTIMENTO | JUNTAS | JUNTA ESPIRALADA, AISI 304, CLASSE 300, ENCHIMENTO GRAFITE FLEXÍVEL, ANEL EXTERNO EM AÇO CARBONO, ASME B16.20, ESPESSURA 4,4mm - 12" | 12" | pç | 2 | 2 | 2 | 0 | 0 | 0
PLATÔ | LM-1880BB-T-02117_Rev_3 |  | 1880BB-APC-12"-C1KB-003 | 1880BB-T-70301_Rev_3 | 26 | PARAFUSOS | APC - ÁGUA DE PROCESSO | TUBULAÇÃO SEM REVESTIMENTO | PARAFUSOS | PARAFUSO ESTOJO, SÉRIE PESADA, AL ASTMA A193 Gr. B7, DIMENSÕES ASME B18.2.1, ROSCA ASME B1.1 UN 2A (TOTAL), 8 FIOS POR POLEGADA, COM 2 PORCAS SEXTAVADAS, SÉRIE PESADA, AL ASTM A194 Gr. 2H, DIMENSÕES ASME B18.2.2, ROSCA ASME B1.1 UN 2B, 8 FIOS POR POLEGADA - 1 1/8" X 356 | 1 1/8" X 356 | pç | 16 | 16 | 16 | 0 | 0 | 0
PLATÔ | LM-1880BB-T-02117_Rev_3 |  | 1880BB-APC-12"-C1KB-003 | 1880BB-T-70301_Rev_3 | 26 | 4.5.1.1.3 | APC - ÁGUA DE PROCESSO | TUBULAÇÃO SEM REVESTIMENTO | TUBOS | TUBO AC ASTM A-53 Gr.B, SS ou CC LONG. (TIPO S ou TIPO E), PC CONF. ASME B16.25, STD, DIM. CONF. ASME B36.10 - 12" | 12" | m | 5 | 5.5 | 5.5 | 405.9 | 73.8 | 405.9
PLATÔ | LM-1880BB-T-02117_Rev_3 |  | 1880BB-APC-12"-C1KB-003 | 1880BB-T-70301_Rev_3 | 26 | VÁLVULAS | APC - ÁGUA DE PROCESSO | TUBULAÇÃO SEM REVESTIMENTO | VÁLVULAS | VÁLVULA DE RETENÇÃO, TIPO “NON-SLAM”, CORPO E ANEL FFU, ASTM A536 60-40-18 (ou DIN 1693 GGG-40), PN50, WAFER PARA INST. ENTRE FL. ASME B16.5 CLASSE 300, ISO 5209, OBTURADOR PU, VEDAÇÃO SBR, MOLA, AI, AISI 302, ISO 5208 RATE A - 12" | 12" | pç | 1 | 1 | 1 | 0 | 0 | 0
PLATÔ | LM-1880BB-T-02117_Rev_3 |  | 1880BB-APC-12"-C1KB-004 | 1880BB-T-70301_Rev_3 | 27 | 4.5.1.1.3 | APC - ÁGUA DE PROCESSO | TUBULAÇÃO SEM REVESTIMENTO | CONEXÕES | CURVA 45º, RL, AFO, ASTM A 234 Gr.WPB, STD, PC CONF. ASME B16.25, NORM. DIM. ASME B16.9 - 12" | 12" | pç | 1 | 1 | 1 | 27.9 | 27.9 | 27.9
PLATÔ | LM-1880BB-T-02117_Rev_3 |  | 1880BB-APC-12"-C1KB-004 | 1880BB-T-70301_Rev_3 | 27 | 4.5.1.1.3 | APC - ÁGUA DE PROCESSO | TUBULAÇÃO SEM REVESTIMENTO | CONEXÕES | CURVA 90º, RL, AFO, ASTM A 234 Gr.WPB, STD, PC CONF. ASME B16.25, NORM. DIM. ASME B16.9 - 12" | 12" | pç | 2 | 2 | 2 | 111.6 | 55.8 | 111.6
PLATÔ | LM-1880BB-T-02117_Rev_3 |  | 1880BB-APC-12"-C1KB-004 | 1880BB-T-70301_Rev_3 | 27 | 4.5.1.1.3 | APC - ÁGUA DE PROCESSO | TUBULAÇÃO SEM REVESTIMENTO | CONEXÕES | FLANGE SOBREPOSTO, AFO, ASTM A-105, CLASSE ASME 300, FR, ACABAMENTO DA FACE RANHURADO CONCENTRICO, ACABAMENTO 125 A 250 RMS, PADRÃO ASME B16.5 - 12" | 12" | pç | 2 | 2 | 2 | 104.4 | 52.2 | 104.4
PLATÔ | LM-1880BB-T-02117_Rev_3 |  | 1880BB-APC-12"-C1KB-004 | 1880BB-T-70301_Rev_3 | 27 | JUNTAS | APC - ÁGUA DE PROCESSO | TUBULAÇÃO SEM REVESTIMENTO | JUNTAS | JUNTA ESPIRALADA, AISI 304, CLASSE 300, ENCHIMENTO GRAFITE FLEXÍVEL, ANEL EXTERNO EM AÇO CARBONO, ASME B16.20, ESPESSURA 4,4mm - 12" | 12" | pç | 2 | 2 | 2 | 0 | 0 | 0
PLATÔ | LM-1880BB-T-02117_Rev_3 |  | 1880BB-APC-12"-C1KB-004 | 1880BB-T-70301_Rev_3 | 27 | PARAFUSOS | APC - ÁGUA DE PROCESSO | TUBULAÇÃO SEM REVESTIMENTO | PARAFUSOS | PARAFUSO ESTOJO, SÉRIE PESADA, AL ASTMA A193 Gr. B7, DIMENSÕES ASME B18.2.1, ROSCA ASME B1.1 UN 2A (TOTAL), 8 FIOS POR POLEGADA, COM 2 PORCAS SEXTAVADAS, SÉRIE PESADA, AL ASTM A194 Gr. 2H, DIMENSÕES ASME B18.2.2, ROSCA ASME B1.1 UN 2B, 8 FIOS POR POLEGADA - 1 1/8" X 381 | 1 1/8" X 381 | pç | 16 | 0 | 0 | 0 | 0 | 0 | Material consta na LM LM-1880BB-T-02117_Rev_3, mas não consta na LM do Isométrico
PLATÔ | Não consta na LM-1880BB-T-02117_Rev_3 |  | 1880BB-APC-12"-C1KB-004 | 1880BB-T-70301_Rev_3 | 27 | PARAFUSOS | APC - ÁGUA DE PROCESSO | TUBULAÇÃO SEM REVESTIMENTO | PARAFUSOS | PARAFUSO ESTOJO, SÉRIE PESADA, AL ASTMA A193 Gr. B7, DIMENSÕES ASME B18.2.1, ROSCA ASME B1.1 UN 2A (TOTAL), 8 FIOS POR POLEGADA, COM 2 PORCAS SEXTAVADAS, SÉRIE PESADA, AL ASTM A194 Gr. 2H, DIMENSÕES ASME B18.2.2, ROSCA ASME B1.1 UN 2B, 8 FIOS POR POLEGADA - 1 1/8" X 172 | 1 1/8" X 172 | pç |  | 16 | 16 | 0 | 0 | 0 | Material não consta na LM-1880BB-T-02117_Rev_3, apenas no isométrico
PLATÔ | LM-1880BB-T-02117_Rev_3 |  | 1880BB-APC-12"-C1KB-004 | 1880BB-T-70301_Rev_3 | 27 | 4.5.1.1.3 | APC - ÁGUA DE PROCESSO | TUBULAÇÃO SEM REVESTIMENTO | TUBOS | TUBO AC ASTM A-53 Gr.B, SS ou CC LONG. (TIPO S ou TIPO E), PC CONF. ASME B16.25, STD, DIM. CONF. ASME B36.10 - 12" | 12" | m | 5 | 5.3 | 5.3 | 391.14 | 73.8 | 391.14
PLATÔ | LM-1880BB-T-02117_Rev_3 |  | 1880BB-APC-12"-C1KB-004 | 1880BB-T-70301_Rev_3 | 27 | VÁLVULAS | APC - ÁGUA DE PROCESSO | TUBULAÇÃO SEM REVESTIMENTO | VÁLVULAS | VÁLVULA DE RETENÇÃO, TIPO “NON-SLAM”, CORPO E ANEL FFU, ASTM A536 60-40-18 (ou DIN 1693 GGG-40), PN50, WAFER PARA INST. ENTRE FL. ASME B16.5 CLASSE 300, ISO 5209, OBTURADOR PU, VEDAÇÃO SBR, MOLA, AI, AISI 302, ISO 5208 RATE A - 12" | 12" | pç | 1 | 1 | 1 | 0 | 0 | 0
PLATÔ | LM-1880BB-T-02117_Rev_3 |  | 1880BB-APC-12"-C1KB-005 | 1880BB-T-70301_Rev_3 | 28 | 4.5.1.1.3 | APC - ÁGUA DE PROCESSO | TUBULAÇÃO SEM REVESTIMENTO | CONEXÕES | CURVA 90º, RL, AFO, ASTM A 234 Gr.WPB, STD, PC CONF. ASME B16.25, NORM. DIM. ASME B16.9 - 12" | 12" | pç | 2 | 2 | 2 | 111.6 | 55.8 | 111.6
PLATÔ | LM-1880BB-T-02117_Rev_3 |  | 1880BB-APC-12"-C1KB-005 | 1880BB-T-70301_Rev_3 | 28 | 4.5.1.1.3 | APC - ÁGUA DE PROCESSO | TUBULAÇÃO SEM REVESTIMENTO | CONEXÕES | FLANGE SOBREPOSTO, AFO, ASTM A-105, CLASSE ASME 300, FR, ACABAMENTO DA FACE RANHURADO CONCENTRICO, ACABAMENTO 125 A 250 RMS, PADRÃO ASME B16.5 - 12" | 12" | pç | 2 | 2 | 2 | 104.4 | 52.2 | 104.4
PLATÔ | LM-1880BB-T-02117_Rev_3 |  | 1880BB-APC-12"-C1KB-005 | 1880BB-T-70301_Rev_3 | 28 | JUNTAS | APC - ÁGUA DE PROCESSO | TUBULAÇÃO SEM REVESTIMENTO | JUNTAS | JUNTA ESPIRALADA, AISI 304, CLASSE 300, ENCHIMENTO GRAFITE FLEXÍVEL, ANEL EXTERNO EM AÇO CARBONO, ASME B16.20, ESPESSURA 4,4mm - 12" | 12" | pç | 2 | 2 | 2 | 0 | 0 | 0
PLATÔ | LM-1880BB-T-02117_Rev_3 |  | 1880BB-APC-12"-C1KB-005 | 1880BB-T-70301_Rev_3 | 28 | PARAFUSOS | APC - ÁGUA DE PROCESSO | TUBULAÇÃO SEM REVESTIMENTO | PARAFUSOS | PARAFUSO ESTOJO, SÉRIE PESADA, AL ASTMA A193 Gr. B7, DIMENSÕES ASME B18.2.1, ROSCA ASME B1.1 UN 2A (TOTAL), 8 FIOS POR POLEGADA, COM 2 PORCAS SEXTAVADAS, SÉRIE PESADA, AL ASTM A194 Gr. 2H, DIMENSÕES ASME B18.2.2, ROSCA ASME B1.1 UN 2B, 8 FIOS POR POLEGADA - 1 1/8" X 381 | 1 1/8" X 381 | pç | 16 | 0 | 0 | 0 | 0 | 0 | Material consta na LM LM-1880BB-T-02117_Rev_3, mas não consta na LM do Isométrico
PLATÔ | Não consta na LM-1880BB-T-02117_Rev_3 |  | 1880BB-APC-12"-C1KB-005 | 1880BB-T-70301_Rev_3 | 28 | PARAFUSOS | APC - ÁGUA DE PROCESSO | TUBULAÇÃO SEM REVESTIMENTO | PARAFUSOS | PARAFUSO ESTOJO, SÉRIE PESADA, AL ASTMA A193 Gr. B7, DIMENSÕES ASME B18.2.1, ROSCA ASME B1.1 UN 2A (TOTAL), 8 FIOS POR POLEGADA, COM 2 PORCAS SEXTAVADAS, SÉRIE PESADA, AL ASTM A194 Gr. 2H, DIMENSÕES ASME B18.2.2, ROSCA ASME B1.1 UN 2B, 8 FIOS POR POLEGADA - 1 1/8" X 172 | 1 1/8" X 172 | pç |  | 16 | 16 | 0 | 0 | 0 | Material não consta na LM-1880BB-T-02117_Rev_3, apenas no isométrico
PLATÔ | LM-1880BB-T-02117_Rev_3 |  | 1880BB-APC-12"-C1KB-005 | 1880BB-T-70301_Rev_3 | 28 | 4.5.1.1.3 | APC - ÁGUA DE PROCESSO | TUBULAÇÃO SEM REVESTIMENTO | TUBOS | TUBO AC ASTM A-53 Gr.B, SS ou CC LONG. (TIPO S ou TIPO E), PC CONF. ASME B16.25, STD, DIM. CONF. ASME B36.10 - 12" | 12" | m | 5.5 | 5.9 | 5.9 | 435.42 | 73.8 | 435.42
PLATÔ | LM-1880BB-T-02117_Rev_3 |  | 1880BB-APC-12"-C1KB-005 | 1880BB-T-70301_Rev_3 | 28 | VÁLVULAS | APC - ÁGUA DE PROCESSO | TUBULAÇÃO SEM REVESTIMENTO | VÁLVULAS | VÁLVULA DE RETENÇÃO, TIPO “NON-SLAM”, CORPO E ANEL FFU, ASTM A536 60-40-18 (ou DIN 1693 GGG-40), PN50, WAFER PARA INST. ENTRE FL. ASME B16.5 CLASSE 300, ISO 5209, OBTURADOR PU, VEDAÇÃO SBR, MOLA, AI, AISI 302, ISO 5208 RATE A - 12" | 12" | pç | 1 | 1 | 1 | 0 | 0 | 0
PLATÔ | LM-1880BB-T-02117_Rev_3 |  | 1880BB-ASE-3"-C1KB-016 | 1880BB-T-70301_Rev_3 | 30 | 4.5.1.1.2 | ASE - ÁGUA DE SELAGEM | TUBULAÇÃO SEM REVESTIMENTO | CONEXÕES | CURVA 90º, RL, AFO ASTM A-234 Gr. WPB, SCH STD, PC CONF. ASME B16.25, NORMA DIM. ASME B16.9 - 6" | 6" | pç | 1 | 1 | 1 | 10.7 | 10.7 | 10.7
PLATÔ | LM-1880BB-T-02117_Rev_3 |  | 1880BB-ASE-3"-C1KB-016 | 1880BB-T-70301_Rev_3 | 30 | 4.5.1.1.2 | ASE - ÁGUA DE SELAGEM | TUBULAÇÃO SEM REVESTIMENTO | CONEXÕES | FLANGE PESCOÇO, AFO ASTM A-105, CLASSE ASME 150, FP, SCH STD, ACABAMENTO DA FACE RANHURADO CONCENTRICO 125 A 250 RMS, CONF. ASME B16.5 - 6" | 6" | pç | 1 | 1 | 1 | 10.9 | 10.9 | 10.9
PLATÔ | LM-1880BB-T-02117_Rev_3 |  | 1880BB-ASE-3"-C1KB-016 | 1880BB-T-70301_Rev_3 | 30 | 3.2.1.1.1; 4.5.1.1.1 | ASE - ÁGUA DE SELAGEM | TUBULAÇÃO SEM REVESTIMENTO | CONEXÕES | FLANGE SOBREPOSTO, AFO, ASTM A-105, CLASSE ASME 150, FR, ACABAMENTO DA FACE RANHURADO CONCENTRICO, ACABAMENTO 125 A 250 RMS, PADRÃO ASME B16.5 - 3" | 3" | pç | 2 | 2 | 2 | 7.2 | 3.6 | 7.2
PLATÔ | LM-1880BB-T-02117_Rev_3 |  | 1880BB-ASE-3"-C1KB-016 | 1880BB-T-70301_Rev_3 | 30 | JUNTAS | ASE - ÁGUA DE SELAGEM | TUBULAÇÃO SEM REVESTIMENTO | JUNTAS | JUNTA PLANA, COM FIBRA ARAMIDA E BORRACHA NBR, ESP 1,6mm, NORMA DIM. ASME B16.21, PARA FLANGE FR, CLASSE ASME 150 - 4" - 6" | 6" | pç | 1 | 1 | 1 | 0 | 0 | 0
PLATÔ | LM-1880BB-T-02117_Rev_3 |  | 1880BB-ASE-3"-C1KB-016 | 1880BB-T-70301_Rev_3 | 30 | PARAFUSOS | ASE - ÁGUA DE SELAGEM | TUBULAÇÃO SEM REVESTIMENTO | PARAFUSOS | PARAFUSO ESTOJO, AL ASTM A-193 Gr. B7, RO ASME B1.1 UNC-2A (TOTAL) 8FPP, CONF. ASME B18.2.1, C/2 PORCAS HEX, SERIE PESADA, AL ASTM A-194 Gr. 2H, RO ASME ASME B1.1 UNC-2B, CONF. ASME B18.2.2 - 3/4"x120 | 3/4"x120 | pç | 8 | 8 | 8 | 0 | 0 | 0
PLATÔ | LM-1880BB-T-02117_Rev_3 |  | 1880BB-ASE-3"-C1KB-016 | 1880BB-T-70301_Rev_3 | 30 | PARAFUSOS | ASE - ÁGUA DE SELAGEM | TUBULAÇÃO SEM REVESTIMENTO | PARAFUSOS | PARAFUSO ESTOJO, AL ASTM A-193 Gr. B7, RO ASME B1.1 UNC-2A (TOTAL) 8FPP, CONF. ASME B18.2.1, C/2 PORCAS HEX, SERIE PESADA, AL ASTM A-194 Gr. 2H, RO ASME ASME B1.1 UNC-2B, CONF. ASME B18.2.2 - 5/8"x151 | 5/8"x151 | pç | 4 | 4 | 4 | 0 | 0 | 0
PLATÔ | LM-1880BB-T-02117_Rev_3 |  | 1880BB-ASE-3"-C1KB-016 | 1880BB-T-70301_Rev_3 | 30 | 4.5.1.1.2 | ASE - ÁGUA DE SELAGEM | TUBULAÇÃO SEM REVESTIMENTO | CONEXÕES | REDUÇÃO EXCÊNTRICA, AFO ASTM A-234 Gr. WPB, SCH STD, PC CONF. ASME B16.25, NORMA DIM. ASME B16.9 - 6"x3" | 6"x3" | pç | 1 | 1 | 1 | 3.95 | 3.95 | 3.95
PLATÔ | LM-1880BB-T-02117_Rev_3 |  | 1880BB-ASE-3"-C1KB-016 | 1880BB-T-70301_Rev_3 | 30 | 3.2.1.1.1; 4.5.1.1.1 | ASE - ÁGUA DE SELAGEM | TUBULAÇÃO SEM REVESTIMENTO | TUBOS | TUBO AC ASTM A-53 Gr.B, SS ou CC LONG. (TIPO S ou TIPO E), PC CONF. ASME B16.25, STD, DIM. CONF. ASME B36.10 - 3" | 3" | m | 2.5 | 2.5 | 2.5 | 28.25 | 11.3 | 28.25
PLATÔ | LM-1880BB-T-02117_Rev_3 |  | 1880BB-ASE-3"-C1KB-016 | 1880BB-T-70301_Rev_3 | 30 | 4.5.1.1.2 | ASE - ÁGUA DE SELAGEM | TUBULAÇÃO SEM REVESTIMENTO | TUBOS | TUBO, AC ASTM A-53 Gr. B, SC ou CC LONG. (TIPO S ou TIPO E), SCH STD, PC CONF. ASME B16.25, NORMA DIM. ASME B36.10 - 6" | 6" | m | 0.2 | 0.2 | 0.2 | 5.64 | 28.2 | 5.64
PLATÔ | LM-1880BB-T-02117_Rev_3 |  | 1880BB-ASE-3"-C1KB-016 | 1880BB-T-70301_Rev_3 | 30 | VÁLVULAS | ASE - ÁGUA DE SELAGEM | TUBULAÇÃO SEM REVESTIMENTO | VÁLVULAS | VÁLVULA BORBOLETA BI-EXCÊNTRICA, CORPO AFU ASTM A-216 Gr. WCB, CLASSE 150, WAFER, NORMA DIM. ASME B16.34, CONF. API 609-B, DISCO AISI 410, VEDAÇÃO ESTANQUE CONF. API 598, SEDE PTFE, AC. ALAVANCA - 3" - 3" | 3" | pç | 1 | 1 | 1 | 0 | 0 | 0
PLATÔ | LM-1880BB-T-02117_Rev_3 |  | 1880BB-ASE-3"-C1KB-022 | 1880BB-T-70301_Rev_3 | 31 | 4.5.1.1.2 | ASE - ÁGUA DE SELAGEM | TUBULAÇÃO SEM REVESTIMENTO | CONEXÕES | CURVA 90º, RL, AFO ASTM A-234 Gr. WPB, SCH STD, PC CONF. ASME B16.25, NORMA DIM. ASME B16.9 - 6" | 6" | pç | 1 | 1 | 1 | 10.7 | 10.7 | 10.7
PLATÔ | LM-1880BB-T-02117_Rev_3 |  | 1880BB-ASE-3"-C1KB-022 | 1880BB-T-70301_Rev_3 | 31 | 4.5.1.1.2 | ASE - ÁGUA DE SELAGEM | TUBULAÇÃO SEM REVESTIMENTO | CONEXÕES | FLANGE PESCOÇO, AFO ASTM A-105, CLASSE ASME 150, FP, SCH STD, ACABAMENTO DA FACE RANHURADO CONCENTRICO 125 A 250 RMS, CONF. ASME B16.5 - 6" | 6" | pç | 1 | 1 | 1 | 10.9 | 10.9 | 10.9
PLATÔ | LM-1880BB-T-02117_Rev_3 |  | 1880BB-ASE-3"-C1KB-022 | 1880BB-T-70301_Rev_3 | 31 | 3.2.1.1.1; 4.5.1.1.1 | ASE - ÁGUA DE SELAGEM | TUBULAÇÃO SEM REVESTIMENTO | CONEXÕES | FLANGE SOBREPOSTO, AFO, ASTM A-105, CLASSE ASME 150, FR, ACABAMENTO DA FACE RANHURADO CONCENTRICO, ACABAMENTO 125 A 250 RMS, PADRÃO ASME B16.5 - 3" | 3" | pç | 2 | 2 | 2 | 7.2 | 3.6 | 7.2
PLATÔ | LM-1880BB-T-02117_Rev_3 |  | 1880BB-ASE-3"-C1KB-022 | 1880BB-T-70301_Rev_3 | 31 | JUNTAS | ASE - ÁGUA DE SELAGEM | TUBULAÇÃO SEM REVESTIMENTO | JUNTAS | JUNTA PLANA, COM FIBRA ARAMIDA E BORRACHA NBR, ESP 1,6mm, NORMA DIM. ASME B16.21, PARA FLANGE FR, CLASSE ASME 150 - 4" - 6" | 6" | pç | 1 | 1 | 1 | 0 | 0 | 0
PLATÔ | LM-1880BB-T-02117_Rev_3 |  | 1880BB-ASE-3"-C1KB-022 | 1880BB-T-70301_Rev_3 | 31 | PARAFUSOS | ASE - ÁGUA DE SELAGEM | TUBULAÇÃO SEM REVESTIMENTO | PARAFUSOS | PARAFUSO ESTOJO, AL ASTM A-193 Gr. B7, RO ASME B1.1 UNC-2A (TOTAL) 8FPP, CONF. ASME B18.2.1, C/2 PORCAS HEX, SERIE PESADA, AL ASTM A-194 Gr. 2H, RO ASME ASME B1.1 UNC-2B, CONF. ASME B18.2.2 - 3/4"x120 | 3/4"x120 | pç | 8 | 8 | 8 | 0 | 0 | 0
PLATÔ | LM-1880BB-T-02117_Rev_3 |  | 1880BB-ASE-3"-C1KB-022 | 1880BB-T-70301_Rev_3 | 31 | PARAFUSOS | ASE - ÁGUA DE SELAGEM | TUBULAÇÃO SEM REVESTIMENTO | PARAFUSOS | PARAFUSO ESTOJO, AL ASTM A-193 Gr. B7, RO ASME B1.1 UNC-2A (TOTAL) 8FPP, CONF. ASME B18.2.1, C/2 PORCAS HEX, SERIE PESADA, AL ASTM A-194 Gr. 2H, RO ASME ASME B1.1 UNC-2B, CONF. ASME B18.2.2 - 5/8"x151 | 5/8"x151 | pç | 4 | 4 | 4 | 0 | 0 | 0
PLATÔ | LM-1880BB-T-02117_Rev_3 |  | 1880BB-ASE-3"-C1KB-022 | 1880BB-T-70301_Rev_3 | 31 | 4.5.1.1.2 | ASE - ÁGUA DE SELAGEM | TUBULAÇÃO SEM REVESTIMENTO | CONEXÕES | REDUÇÃO EXCÊNTRICA, AFO ASTM A-234 Gr. WPB, SCH STD, PC CONF. ASME B16.25, NORMA DIM. ASME B16.9 - 6"x3" | 6"x3" | pç | 1 | 1 | 1 | 3.95 | 3.95 | 3.95
PLATÔ | LM-1880BB-T-02117_Rev_3 |  | 1880BB-ASE-3"-C1KB-022 | 1880BB-T-70301_Rev_3 | 31 | 3.2.1.1.1; 4.5.1.1.1 | ASE - ÁGUA DE SELAGEM | TUBULAÇÃO SEM REVESTIMENTO | TUBOS | TUBO AC ASTM A-53 Gr.B, SS ou CC LONG. (TIPO S ou TIPO E), PC CONF. ASME B16.25, STD, DIM. CONF. ASME B36.10 - 3" | 3" | m | 2.5 | 2.5 | 2.5 | 28.25 | 11.3 | 28.25
PLATÔ | LM-1880BB-T-02117_Rev_3 |  | 1880BB-ASE-3"-C1KB-022 | 1880BB-T-70301_Rev_3 | 31 | 4.5.1.1.2 | ASE - ÁGUA DE SELAGEM | TUBULAÇÃO SEM REVESTIMENTO | TUBOS | TUBO, AC ASTM A-53 Gr. B, SC ou CC LONG. (TIPO S ou TIPO E), SCH STD, PC CONF. ASME B16.25, NORMA DIM. ASME B36.10 - 6" | 6" | m | 0.2 | 0.2 | 0.2 | 5.64 | 28.2 | 5.64
PLATÔ | LM-1880BB-T-02117_Rev_3 |  | 1880BB-ASE-3"-C1KB-022 | 1880BB-T-70301_Rev_3 | 31 | VÁLVULAS | ASE - ÁGUA DE SELAGEM | TUBULAÇÃO SEM REVESTIMENTO | VÁLVULAS | VÁLVULA BORBOLETA BI-EXCÊNTRICA, CORPO AFU ASTM A-216 Gr. WCB, CLASSE 150, WAFER, NORMA DIM. ASME B16.34, CONF. API 609-B, DISCO AISI 410, VEDAÇÃO ESTANQUE CONF. API 598, SEDE PTFE, AC. ALAVANCA - 3" - 3" | 3" | pç | 1 | 1 | 1 | 0 | 0 | 0
PLATÔ | LM-1880BB-T-02117_Rev_3 |  | 1880BB-ASE-3"-C1KB-024 | 1880BB-T-70301_Rev_3 | 32 | 4.5.1.1.2 | ASE - ÁGUA DE SELAGEM | TUBULAÇÃO SEM REVESTIMENTO | CONEXÕES | CURVA 90º, RL, AFO ASTM A-234 Gr. WPB, SCH STD, PC CONF. ASME B16.25, NORMA DIM. ASME B16.9 - 6" | 6" | pç | 1 | 1 | 1 | 10.7 | 10.7 | 10.7
PLATÔ | LM-1880BB-T-02117_Rev_3 |  | 1880BB-ASE-3"-C1KB-024 | 1880BB-T-70301_Rev_3 | 32 | 4.5.1.1.2 | ASE - ÁGUA DE SELAGEM | TUBULAÇÃO SEM REVESTIMENTO | CONEXÕES | FLANGE PESCOÇO, AFO ASTM A-105, CLASSE ASME 150, FP, SCH STD, ACABAMENTO DA FACE RANHURADO CONCENTRICO 125 A 250 RMS, CONF. ASME B16.5 - 6" | 6" | pç | 1 | 1 | 1 | 10.9 | 10.9 | 10.9
PLATÔ | LM-1880BB-T-02117_Rev_3 |  | 1880BB-ASE-3"-C1KB-024 | 1880BB-T-70301_Rev_3 | 32 | 3.2.1.1.1; 4.5.1.1.1 | ASE - ÁGUA DE SELAGEM | TUBULAÇÃO SEM REVESTIMENTO | CONEXÕES | FLANGE SOBREPOSTO, AFO, ASTM A-105, CLASSE ASME 150, FR, ACABAMENTO DA FACE RANHURADO CONCENTRICO, ACABAMENTO 125 A 250 RMS, PADRÃO ASME B16.5 - 3" | 3" | pç | 2 | 2 | 2 | 7.2 | 3.6 | 7.2
PLATÔ | LM-1880BB-T-02117_Rev_3 |  | 1880BB-ASE-3"-C1KB-024 | 1880BB-T-70301_Rev_3 | 32 | JUNTAS | ASE - ÁGUA DE SELAGEM | TUBULAÇÃO SEM REVESTIMENTO | JUNTAS | JUNTA PLANA, COM FIBRA ARAMIDA E BORRACHA NBR, ESP 1,6mm, NORMA DIM. ASME B16.21, PARA FLANGE FR, CLASSE ASME 150 - 6" | 6" | pç | 1 | 1 | 1 | 0 | 0 | 0
PLATÔ | LM-1880BB-T-02117_Rev_3 |  | 1880BB-ASE-3"-C1KB-024 | 1880BB-T-70301_Rev_3 | 32 | PARAFUSOS | ASE - ÁGUA DE SELAGEM | TUBULAÇÃO SEM REVESTIMENTO | PARAFUSOS | PARAFUSO ESTOJO, AL ASTM A-193 Gr. B7, RO ASME B1.1 UNC-2A (TOTAL) 8FPP, CONF. ASME B18.2.1, C/2 PORCAS HEX, SERIE PESADA, AL ASTM A-194 Gr. 2H, RO ASME ASME B1.1 UNC-2B, CONF. ASME B18.2.2 - 3/4"x120 | 3/4"x120 | pç | 8 | 8 | 8 | 0 | 0 | 0
PLATÔ | LM-1880BB-T-02117_Rev_3 |  | 1880BB-ASE-3"-C1KB-024 | 1880BB-T-70301_Rev_3 | 32 | PARAFUSOS | ASE - ÁGUA DE SELAGEM | TUBULAÇÃO SEM REVESTIMENTO | PARAFUSOS | PARAFUSO ESTOJO, AL ASTM A-193 Gr. B7, RO ASME B1.1 UNC-2A (TOTAL) 8FPP, CONF. ASME B18.2.1, C/2 PORCAS HEX, SERIE PESADA, AL ASTM A-194 Gr. 2H, RO ASME ASME B1.1 UNC-2B, CONF. ASME B18.2.2 - 5/8"x151 | 5/8"x151 | pç | 4 | 4 | 4 | 0 | 0 | 0
PLATÔ | LM-1880BB-T-02117_Rev_3 |  | 1880BB-ASE-3"-C1KB-024 | 1880BB-T-70301_Rev_3 | 32 | 4.5.1.1.2 | ASE - ÁGUA DE SELAGEM | TUBULAÇÃO SEM REVESTIMENTO | CONEXÕES | REDUÇÃO EXCÊNTRICA, AFO ASTM A-234 Gr. WPB, SCH STD, PC CONF. ASME B16.25, NORMA DIM. ASME B16.9 - 6"x3" | 6"x3" | pç | 1 | 1 | 1 | 3.95 | 3.95 | 3.95
PLATÔ | LM-1880BB-T-02117_Rev_3 |  | 1880BB-ASE-3"-C1KB-024 | 1880BB-T-70301_Rev_3 | 32 | 3.2.1.1.1; 4.5.1.1.1 | ASE - ÁGUA DE SELAGEM | TUBULAÇÃO SEM REVESTIMENTO | TUBOS | TUBO AC ASTM A-53 Gr.B, SS ou CC LONG. (TIPO S ou TIPO E), PC CONF. ASME B16.25, STD, DIM. CONF. ASME B36.10 - 3" | 3" | m | 2.5 | 2.5 | 2.5 | 28.25 | 11.3 | 28.25
PLATÔ | LM-1880BB-T-02117_Rev_3 |  | 1880BB-ASE-3"-C1KB-024 | 1880BB-T-70301_Rev_3 | 32 | 4.5.1.1.2 | ASE - ÁGUA DE SELAGEM | TUBULAÇÃO SEM REVESTIMENTO | TUBOS | TUBO, AC ASTM A-53 Gr. B, SC ou CC LONG. (TIPO S ou TIPO E), SCH STD, PC CONF. ASME B16.25, NORMA DIM. ASME B36.10 - 6" | 6" | m | 0.2 | 0.2 | 0.2 | 5.64 | 28.2 | 5.64
PLATÔ | LM-1880BB-T-02117_Rev_3 |  | 1880BB-ASE-3"-C1KB-024 | 1880BB-T-70301_Rev_3 | 32 | VÁLVULAS | ASE - ÁGUA DE SELAGEM | TUBULAÇÃO SEM REVESTIMENTO | VÁLVULAS | VÁLVULA BORBOLETA BI-EXCÊNTRICA, CORPO AFU ASTM A-216 Gr. WCB, CLASSE 150, WAFER, NORMA DIM. ASME B16.34, CONF. API 609-B, DISCO AISI 410, VEDAÇÃO ESTANQUE CONF. API 598, SEDE PTFE, AC. ALAVANCA - 3" | 3" | pç | 1 | 1 | 1 | 0 | 0 | 0
PLATÔ | LM-1880BB-T-02117_Rev_3 |  | 1880BB-ASE-3"-C1KB-023 | 1880BB-T-70301_Rev_3 | 33 | 4.5.1.1.2 | ASE - ÁGUA DE SELAGEM | TUBULAÇÃO SEM REVESTIMENTO | CONEXÕES | CURVA 90º, RL, AFO ASTM A-234 Gr. WPB, SCH STD, PC CONF. ASME B16.25, NORMA DIM. ASME B16.9 - 4" | 4" | pç | 1 | 1 | 1 | 4.04 | 4.04 | 4.04
PLATÔ | LM-1880BB-T-02117_Rev_3 |  | 1880BB-ASE-3"-C1KB-023 | 1880BB-T-70301_Rev_3 | 33 | 4.5.1.1.2 | ASE - ÁGUA DE SELAGEM | TUBULAÇÃO SEM REVESTIMENTO | CONEXÕES | FLANGE PESCOÇO, AFO ASTM A-105, CLASSE ASME 150, FP, SCH STD, ACABAMENTO DA FACE RANHURADO CONCENTRICO 125 A 250 RMS, CONF. ASME B16.5 - 4" | 4" | pç | 1 | 1 | 1 | 6.8 | 6.8 | 6.8
PLATÔ | LM-1880BB-T-02117_Rev_3 |  | 1880BB-ASE-3"-C1KB-023 | 1880BB-T-70301_Rev_3 | 33 | 3.2.1.1.1; 4.5.1.1.1 | ASE - ÁGUA DE SELAGEM | TUBULAÇÃO SEM REVESTIMENTO | CONEXÕES | FLANGE SOBREPOSTO, AFO, ASTM A-105, CLASSE ASME 150, FR, ACABAMENTO DA FACE RANHURADO CONCENTRICO, ACABAMENTO 125 A 250 RMS, PADRÃO ASME B16.5 - 3" | 3" | pç | 2 | 2 | 2 | 7.2 | 3.6 | 7.2
PLATÔ | LM-1880BB-T-02117_Rev_3 |  | 1880BB-ASE-3"-C1KB-023 | 1880BB-T-70301_Rev_3 | 33 | JUNTAS | ASE - ÁGUA DE SELAGEM | TUBULAÇÃO SEM REVESTIMENTO | JUNTAS | JUNTA PLANA, COM FIBRA ARAMIDA E BORRACHA NBR, ESP 1,6mm, NORMA DIM. ASME B16.21, PARA FLANGE FR, CLASSE ASME 150 - 4" | 4" | pç | 1 | 1 | 1 | 0 | 0 | 0
PLATÔ | LM-1880BB-T-02117_Rev_3 |  | 1880BB-ASE-3"-C1KB-023 | 1880BB-T-70301_Rev_3 | 33 | PARAFUSOS | ASE - ÁGUA DE SELAGEM | TUBULAÇÃO SEM REVESTIMENTO | PARAFUSOS | PARAFUSO ESTOJO, AL ASTM A-193 Gr. B7, RO ASME B1.1 UNC-2A (TOTAL) 8FPP, CONF. ASME B18.2.1, C/2 PORCAS HEX, SERIE PESADA, AL ASTM A-194 Gr. 2H, RO ASME ASME B1.1 UNC-2B, CONF. ASME B18.2.2 - 5/8"x110 | 5/8"x110 | pç | 8 | 8 | 8 | 0 | 0 | 0
PLATÔ | LM-1880BB-T-02117_Rev_3 |  | 1880BB-ASE-3"-C1KB-023 | 1880BB-T-70301_Rev_3 | 33 | PARAFUSOS | ASE - ÁGUA DE SELAGEM | TUBULAÇÃO SEM REVESTIMENTO | PARAFUSOS | PARAFUSO ESTOJO, AL ASTM A-193 Gr. B7, RO ASME B1.1 UNC-2A (TOTAL) 8FPP, CONF. ASME B18.2.1, C/2 PORCAS HEX, SERIE PESADA, AL ASTM A-194 Gr. 2H, RO ASME ASME B1.1 UNC-2B, CONF. ASME B18.2.2 - 5/8"x151 | 5/8"x151 | pç | 4 | 4 | 4 | 0 | 0 | 0
PLATÔ | LM-1880BB-T-02117_Rev_3 |  | 1880BB-ASE-3"-C1KB-023 | 1880BB-T-70301_Rev_3 | 33 | 4.5.1.1.2 | ASE - ÁGUA DE SELAGEM | TUBULAÇÃO SEM REVESTIMENTO | CONEXÕES | REDUÇÃO EXCÊNTRICA, AFO ASTM A-234 Gr. WPB, SCH STD, PC CONF. ASME B16.25, NORMA DIM. ASME B16.9 - 4"x3" | 4"x3" | pç | 1 | 1 | 1 | 1.63 | 1.63 | 1.63
PLATÔ | LM-1880BB-T-02117_Rev_3 |  | 1880BB-ASE-3"-C1KB-023 | 1880BB-T-70301_Rev_3 | 33 | 3.2.1.1.1; 4.5.1.1.1 | ASE - ÁGUA DE SELAGEM | TUBULAÇÃO SEM REVESTIMENTO | TUBOS | TUBO AC ASTM A-53 Gr.B, SS ou CC LONG. (TIPO S ou TIPO E), PC CONF. ASME B16.25, STD, DIM. CONF. ASME B36.10 - 3" | 3" | m | 1.73 | 2.1 | 2.1 | 23.73 | 11.3 | 23.73
PLATÔ | LM-1880BB-T-02117_Rev_3 |  | 1880BB-ASE-3"-C1KB-023 | 1880BB-T-70301_Rev_3 | 33 | 4.5.1.1.2 | ASE - ÁGUA DE SELAGEM | TUBULAÇÃO SEM REVESTIMENTO | TUBOS | TUBO AC ASTM A-53 Gr.B, SS ou CC LONG. (TIPO S ou TIPO E), PC CONF. ASME B16.25, STD, DIM. CONF. ASME B36.10 - 4" | 4" | m | 0.2 | 0.2 | 0.2 | 3.22 | 16.1 | 3.22
PLATÔ | LM-1880BB-T-02117_Rev_3 |  | 1880BB-ASE-3"-C1KB-023 | 1880BB-T-70301_Rev_3 | 33 | VÁLVULAS | ASE - ÁGUA DE SELAGEM | TUBULAÇÃO SEM REVESTIMENTO | VÁLVULAS | VÁLVULA BORBOLETA BI-EXCÊNTRICA, CORPO AFU ASTM A-216 Gr. WCB, CLASSE 150, WAFER, NORMA DIM. ASME B16.34, CONF. API 609-B, DISCO AISI 410, VEDAÇÃO ESTANQUE CONF. API 598, SEDE PTFE, AC. ALAVANCA - 3" | 3" | pç | 1 | 1 | 1 | 0 | 0 | 0
PLATÔ | LM-1880BB-T-02117_Rev_3 |  | 1880BB-ASE-3"-C1KB-025 | 1880BB-T-70301_Rev_3 | 34 | 4.5.1.1.2 | ASE - ÁGUA DE SELAGEM | TUBULAÇÃO SEM REVESTIMENTO | CONEXÕES | CURVA 90º, RL, AFO ASTM A-234 Gr. WPB, SCH STD, PC CONF. ASME B16.25, NORMA DIM. ASME B16.9 - 4" | 4" | pç | 1 | 1 | 1 | 4.04 | 4.04 | 4.04
PLATÔ | LM-1880BB-T-02117_Rev_3 |  | 1880BB-ASE-3"-C1KB-025 | 1880BB-T-70301_Rev_3 | 34 | 4.5.1.1.2 | ASE - ÁGUA DE SELAGEM | TUBULAÇÃO SEM REVESTIMENTO | CONEXÕES | FLANGE PESCOÇO, AFO ASTM A-105, CLASSE ASME 150, FP, SCH STD, ACABAMENTO DA FACE RANHURADO CONCENTRICO 125 A 250 RMS, CONF. ASME B16.5 - 4" | 4" | pç | 1 | 1 | 1 | 6.8 | 6.8 | 6.8
PLATÔ | LM-1880BB-T-02117_Rev_3 |  | 1880BB-ASE-3"-C1KB-025 | 1880BB-T-70301_Rev_3 | 34 | 3.2.1.1.1; 4.5.1.1.1 | ASE - ÁGUA DE SELAGEM | TUBULAÇÃO SEM REVESTIMENTO | CONEXÕES | FLANGE SOBREPOSTO, AFO, ASTM A-105, CLASSE ASME 150, FR, ACABAMENTO DA FACE RANHURADO CONCENTRICO, ACABAMENTO 125 A 250 RMS, PADRÃO ASME B16.5 - 3" | 3" | pç | 2 | 2 | 2 | 7.2 | 3.6 | 7.2
PLATÔ | LM-1880BB-T-02117_Rev_3 |  | 1880BB-ASE-3"-C1KB-025 | 1880BB-T-70301_Rev_3 | 34 | JUNTAS | ASE - ÁGUA DE SELAGEM | TUBULAÇÃO SEM REVESTIMENTO | JUNTAS | JUNTA PLANA, COM FIBRA ARAMIDA E BORRACHA NBR, ESP 1,6mm, NORMA DIM. ASME B16.21, PARA FLANGE FR, CLASSE ASME 150 - 4" | 4" | pç | 1 | 1 | 1 | 0 | 0 | 0
PLATÔ | LM-1880BB-T-02117_Rev_3 |  | 1880BB-ASE-3"-C1KB-025 | 1880BB-T-70301_Rev_3 | 34 | PARAFUSOS | ASE - ÁGUA DE SELAGEM | TUBULAÇÃO SEM REVESTIMENTO | PARAFUSOS | PARAFUSO ESTOJO, AL ASTM A-193 Gr. B7, RO ASME B1.1 UNC-2A (TOTAL) 8FPP, CONF. ASME B18.2.1, C/2 PORCAS HEX, SERIE PESADA, AL ASTM A-194 Gr. 2H, RO ASME ASME B1.1 UNC-2B, CONF. ASME B18.2.2 - 5/8"x110 | 5/8"x110 | pç | 8 | 8 | 8 | 0 | 0 | 0
PLATÔ | LM-1880BB-T-02117_Rev_3 |  | 1880BB-ASE-3"-C1KB-025 | 1880BB-T-70301_Rev_3 | 34 | PARAFUSOS | ASE - ÁGUA DE SELAGEM | TUBULAÇÃO SEM REVESTIMENTO | PARAFUSOS | PARAFUSO ESTOJO, AL ASTM A-193 Gr. B7, RO ASME B1.1 UNC-2A (TOTAL) 8FPP, CONF. ASME B18.2.1, C/2 PORCAS HEX, SERIE PESADA, AL ASTM A-194 Gr. 2H, RO ASME ASME B1.1 UNC-2B, CONF. ASME B18.2.2 - 5/8"x151 | 5/8"x151 | pç | 4 | 4 | 4 | 0 | 0 | 0
PLATÔ | LM-1880BB-T-02117_Rev_3 |  | 1880BB-ASE-3"-C1KB-025 | 1880BB-T-70301_Rev_3 | 34 | 4.5.1.1.2 | ASE - ÁGUA DE SELAGEM | TUBULAÇÃO SEM REVESTIMENTO | CONEXÕES | REDUÇÃO EXCÊNTRICA, AFO ASTM A-234 Gr. WPB, SCH STD, PC CONF. ASME B16.25, NORMA DIM. ASME B16.9 - 4"x3" | 4"x3" | pç | 1 | 1 | 1 | 1.63 | 1.63 | 1.63
PLATÔ | LM-1880BB-T-02117_Rev_3 |  | 1880BB-ASE-3"-C1KB-025 | 1880BB-T-70301_Rev_3 | 34 | 3.2.1.1.1; 4.5.1.1.1 | ASE - ÁGUA DE SELAGEM | TUBULAÇÃO SEM REVESTIMENTO | TUBOS | TUBO AC ASTM A-53 Gr.B, SS ou CC LONG. (TIPO S ou TIPO E), PC CONF. ASME B16.25, STD, DIM. CONF. ASME B36.10 - 3" | 3" | m | 1.73 | 1.8 | 1.8 | 20.34 | 11.3 | 20.34
PLATÔ | LM-1880BB-T-02117_Rev_3 |  | 1880BB-ASE-3"-C1KB-025 | 1880BB-T-70301_Rev_3 | 34 | 4.5.1.1.2 | ASE - ÁGUA DE SELAGEM | TUBULAÇÃO SEM REVESTIMENTO | TUBOS | TUBO AC ASTM A-53 Gr.B, SS ou CC LONG. (TIPO S ou TIPO E), PC CONF. ASME B16.25, STD, DIM. CONF. ASME B36.10 - 4" | 4" | m | 0.2 | 0.2 | 0.2 | 3.22 | 16.1 | 3.22
PLATÔ | LM-1880BB-T-02117_Rev_3 |  | 1880BB-ASE-3"-C1KB-025 | 1880BB-T-70301_Rev_3 | 34 | VÁLVULAS | ASE - ÁGUA DE SELAGEM | TUBULAÇÃO SEM REVESTIMENTO | VÁLVULAS | VÁLVULA BORBOLETA BI-EXCÊNTRICA, CORPO AFU ASTM A-216 Gr. WCB, CLASSE 150, WAFER, NORMA DIM. ASME B16.34, CONF. API 609-B, DISCO AISI 410, VEDAÇÃO ESTANQUE CONF. API 598, SEDE PTFE, AC. ALAVANCA - 3" | 3" | pç | 1 | 1 | 1 | 0 | 0 | 0
PLATÔ | LM-1880BB-T-02117_Rev_3 |  | 1880BB-ASE-3"-C1KB-001 | 1880BB-T-70301_Rev_3 | 09, 10, 11 e 12 | 3.2.1.1.1; 4.5.1.1.1 | ASE - ÁGUA DE SELAGEM | TUBULAÇÃO SEM REVESTIMENTO | CONEXÕES | CURVA 45º, RL, AFO, ASTM A 234 Gr.WPB, STD, PC CONF. ASME B16.25, NORM. DIM. ASME B16.9 - 3" | 3" | pç | 2 | 2 | 2 | 2.12 | 1.06 | 2.12
PLATÔ | LM-1880BB-T-02117_Rev_3 |  | 1880BB-ASE-3"-C1KB-001 | 1880BB-T-70301_Rev_3 | 09, 10, 11 e 12 | 3.2.1.1.1; 4.5.1.1.1 | ASE - ÁGUA DE SELAGEM | TUBULAÇÃO SEM REVESTIMENTO | CONEXÕES | CURVA 90º, RL, AFO, ASTM A 234 Gr.WPB, STD, PC CONF. ASME B16.25, NORM. DIM. ASME B16.9 - 3" | 3" | pç | 11 | 11 | 11 | 23.32 | 2.12 | 23.32
PLATÔ | LM-1880BB-T-02117_Rev_3 |  | 1880BB-ASE-3"-C1KB-001 | 1880BB-T-70301_Rev_3 | 09, 10, 11 e 12 | FILTRO | ASE - ÁGUA DE SELAGEM | TUBULAÇÃO SEM REVESTIMENTO | FILTRO | FILTRO DE CESTO SIMPLEX, CONFORME FD-1880BB-M-00015 - 3" | 3" | pç | 1 | 1 | 1 | 0 | 0 | 0
PLATÔ | LM-1880BB-T-02117_Rev_3 |  | 1880BB-ASE-3"-C1KB-001 | 1880BB-T-70301_Rev_3 | 09, 10, 11 e 12 | 3.2.1.1.1; 4.5.1.1.1 | ASE - ÁGUA DE SELAGEM | TUBULAÇÃO SEM REVESTIMENTO | CONEXÕES | FLANGE SOBREPOSTO, AFO, ASTM A-105, CLASSE ASME 150, FR, ACABAMENTO DA FACE RANHURADO CONCENTRICO, ACABAMENTO 125 A 250 RMS, PADRÃO ASME B16.5 - 3" | 3" | pç | 19 | 19 | 19 | 68.4 | 3.6 | 68.4
PLATÔ | Não consta na LM-1880BB-T-02117_Rev_3 |  | 1880BB-ASE-3"-C1KB-001 | 1880BB-T-70301_Rev_3 | 09, 10, 11 e 12 | 3.2.1.1.1; 4.5.1.1.1 | ASE - ÁGUA DE SELAGEM | TUBULAÇÃO SEM REVESTIMENTO | CONEXÕES | JOELHO 90º, FM ASTM A-197, ROSCA NPT CONF. ASME B1.20.1, CLASSE ASME 300, CONF. ASME B16.3 - 1/2" | 1/2" | pç |  | 2 | 2 | 0.45 | 0.225 | 0.45 | Material não consta na LM-1880BB-T-02117_Rev_3, apenas no isométrico
PLATÔ | LM-1880BB-T-02117_Rev_3 |  | 1880BB-ASE-3"-C1KB-001 | 1880BB-T-70301_Rev_3 | 09, 10, 11 e 12 | JUNTAS | ASE - ÁGUA DE SELAGEM | TUBULAÇÃO SEM REVESTIMENTO | JUNTAS | JUNTA PLANA, COM FIBRA ARAMIDA E BORRACHA NBR, PARA FLANGE COM RESSALTO, ESP. 1,6mm, CLASSE ASME B16.5 150, DIM. CONF. ASME B16.21 - 3" | 3" | pç | 8 | 9 | 9 | 0 | 0 | 0
PLATÔ | Não consta na LM-1880BB-T-02117_Rev_3 |  | 1880BB-ASE-3"-C1KB-001 | 1880BB-T-70301_Rev_3 | 09, 10, 11 e 12 | 3.2.1.1.1; 4.5.1.1.1 | ASE - ÁGUA DE SELAGEM | TUBULAÇÃO SEM REVESTIMENTO | CONEXÕES | MEIA LUVA ROSCADA, AFO, ASTM A-105, ASME 3000, ROSCA NPT CONF. ASME B1.20.1, CONF. ASME B16.11 - 3" | 3" | pç |  | 1 | 1 | 1.63 | 1.63 | 1.63 | Material não consta na LM-1880BB-T-02117_Rev_3, apenas no isométrico
PLATÔ | LM-1880BB-T-02117_Rev_3 |  | 1880BB-ASE-3"-C1KB-001 | 1880BB-T-70301_Rev_3 | 09, 10, 11 e 12 | 3.2.1.1.1; 4.5.1.1.1 | ASE - ÁGUA DE SELAGEM | TUBULAÇÃO SEM REVESTIMENTO | CONEXÕES | MEIA LUVA ROSCADA, AFO, ASTM A-105, ASME 3000, ROSCA NPT CONF. ASME B1.20.1, CONF. ASME B16.11 - 3/4" | 3/4" | pç | 2 | 1 | 1 | 0.11 | 0.11 | 0.11
PLATÔ | Não consta na LM-1880BB-T-02117_Rev_3 |  | 1880BB-ASE-3"-C1KB-001 | 1880BB-T-70301_Rev_3 | 09, 10, 11 e 12 | PARAFUSOS | ASE - ÁGUA DE SELAGEM | TUBULAÇÃO SEM REVESTIMENTO | PARAFUSOS | PARAFUSO ESTOJO, SÉRIE PESADA, AL ASTMA A193 Gr. B7, DIMENSÕES ASME B18.2.1, ROSCA ASME B1.1 UNC 2A (TOTAL), COM 2 PORCAS SEXTAVADAS, SÉRIE PESADA, AL ASTM A194 Gr. 2H, DIMENSÕES ASME B18.2.2, ROSCA ASME B1.1 UNC 2B - 5/8" X 105 | 5/8" X 105 | pç |  | 16 | 16 | 0 | 0 | 0 | Material não consta na LM-1880BB-T-02117_Rev_3, apenas no isométrico
PLATÔ | LM-1880BB-T-02117_Rev_3 |  | 1880BB-ASE-3"-C1KB-001 | 1880BB-T-70301_Rev_3 | 09, 10, 11 e 12 | PARAFUSOS | ASE - ÁGUA DE SELAGEM | TUBULAÇÃO SEM REVESTIMENTO | PARAFUSOS | PARAFUSO ESTOJO, SÉRIE PESADA, AL ASTMA A193 Gr. B7, DIMENSÕES ASME B18.2.1, ROSCA ASME B1.1 UNC 2A (TOTAL), COM 2 PORCAS SEXTAVADAS, SÉRIE PESADA, AL ASTM A194 Gr. 2H, DIMENSÕES ASME B18.2.2, ROSCA ASME B1.1 UNC 2B - 5/8" X 138 | 5/8" X 138 | pç | 24 | 4 | 4 | 0 | 0 | 0
PLATÔ | LM-1880BB-T-02117_Rev_3 |  | 1880BB-ASE-3"-C1KB-001 | 1880BB-T-70301_Rev_3 | 09, 10, 11 e 12 | PARAFUSOS | ASE - ÁGUA DE SELAGEM | TUBULAÇÃO SEM REVESTIMENTO | PARAFUSOS | PARAFUSO ESTOJO, SÉRIE PESADA, AL ASTMA A193 Gr. B7, DIMENSÕES ASME B18.2.1, ROSCA ASME B1.1 UNC 2A (TOTAL), COM 2 PORCAS SEXTAVADAS, SÉRIE PESADA, AL ASTM A194 Gr. 2H, DIMENSÕES ASME B18.2.2, ROSCA ASME B1.1 UNC 2B - 5/8" X 154 | 5/8" X 154 | pç | 28 | 4 | 4 | 0 | 0 | 0
PLATÔ | Não consta na LM-1880BB-T-02117_Rev_3 |  | 1880BB-ASE-3"-C1KB-001 | 1880BB-T-70301_Rev_3 | 09, 10, 11 e 12 | PARAFUSOS | ASE - ÁGUA DE SELAGEM | TUBULAÇÃO SEM REVESTIMENTO | PARAFUSOS | PARAFUSO ESTOJO, SÉRIE PESADA, AL ASTMA A193 Gr. B7, DIMENSÕES ASME B18.2.1, ROSCA ASME B1.1 UNC 2A (TOTAL), COM 2 PORCAS SEXTAVADAS, SÉRIE PESADA, AL ASTM A194 Gr. 2H, DIMENSÕES ASME B18.2.2, ROSCA ASME B1.1 UNC 2B - 5/8"x151 | 5/8"x151 | pç |  | 28,0 | 28,0 | 0 | 0 | 0 | Material não consta na LM-1880BB-T-02117_Rev_3, apenas no isométrico
PLATÔ | Não consta na LM-1880BB-T-02117_Rev_3 |  | 1880BB-ASE-3"-C1KB-001 | 1880BB-T-70301_Rev_3 | 09, 10, 11 e 12 | 3.2.1.1.1; 4.5.1.1.1 | ASE - ÁGUA DE SELAGEM | TUBULAÇÃO SEM REVESTIMENTO | CONEXÕES | TE DE REDUÇÃO, FM ASTM A-197, ROSCA NPT CONF. ASME B1.20.1, CLASSE ASME 300, CONF. ASME B16.3, GALVANIZADO POR IMERSÃO A QUENTE CONFORME ASTM A-153 - 3/4"x1/2" | 3/4"x1/2" | pç |  | 1 | 1 | 0.393 | 0.393 | 0.393 | Material não consta na LM-1880BB-T-02117_Rev_3, apenas no isométrico
PLATÔ | LM-1880BB-T-02117_Rev_3 |  | 1880BB-ASE-3"-C1KB-001 | 1880BB-T-70301_Rev_3 | 09, 10, 11 e 12 | 3.2.1.1.1; 4.5.1.1.1 | ASE - ÁGUA DE SELAGEM | TUBULAÇÃO SEM REVESTIMENTO | CONEXÕES | TE, AFO, ASTM A 234 Gr.WPB, STD, PC CONF. ASME B16.25, NORM. DIM. ASME B16.9 - 3" | 3" | pç | 5 | 5 | 5 | 19.1 | 3.82 | 19.1
PLATÔ | Não consta na LM-1880BB-T-02117_Rev_3 |  | 1880BB-ASE-3"-C1KB-001 | 1880BB-T-70301_Rev_3 | 09, 10, 11 e 12 | 3.2.1.1.1; 4.5.1.1.1 | ASE - ÁGUA DE SELAGEM | TUBULAÇÃO SEM REVESTIMENTO | TUBOS | TUBO AC ASTM A-53 Gr.B, SC (TIPO S), PR NPT CONF. ASME B1.20.1, SCH 80, DIM. CONF. ASME B36.10 - 1/2" | 1/2" | pç |  | 0.9 | 0.9 | 1.458 | 1.62 | 1.458 | Material não consta na LM-1880BB-T-02117_Rev_3, apenas no isométrico
PLATÔ | LM-1880BB-T-02117_Rev_3 |  | 1880BB-ASE-3"-C1KB-001 | 1880BB-T-70301_Rev_3 | 09, 10, 11 e 12 | 3.2.1.1.1; 4.5.1.1.1 | ASE - ÁGUA DE SELAGEM | TUBULAÇÃO SEM REVESTIMENTO | TUBOS | TUBO AC ASTM A-53 Gr.B, SC (TIPO S), PR NPT CONF. ASME B1.20.1, SCH 80, DIM. CONF. ASME B36.10 - 3/4" | 3/4" | pç | 0.1 | 0.4 | 0.4 | 0.876 | 2.19 | 0.876
PLATÔ | LM-1880BB-T-02117_Rev_3 |  | 1880BB-ASE-3"-C1KB-001 | 1880BB-T-70301_Rev_3 | 09, 10, 11 e 12 | 3.2.1.1.1; 4.5.1.1.1 | ASE - ÁGUA DE SELAGEM | TUBULAÇÃO SEM REVESTIMENTO | TUBOS | TUBO AC ASTM A-53 Gr.B, SS ou CC LONG. (TIPO S ou TIPO E), PC CONF. ASME B16.25, STD, DIM. CONF. ASME B36.10 - 3" | 3" | m | 35 | 35.1 | 35.1 | 396.63 | 11.3 | 396.63
PLATÔ | Não consta na LM-1880BB-T-02117_Rev_3 |  | 1880BB-ASE-3"-C1KB-001 | 1880BB-T-70301_Rev_3 | 09, 10, 11 e 12 | VÁLVULAS | ASE - ÁGUA DE SELAGEM | TUBULAÇÃO SEM REVESTIMENTO | VÁLVULAS | VÁLVULA ESFERA, PASSAGEM PLENA, CORPO AFO ASTM A-105, CLASSE 800, EXTREMIDADE ROSCADA NPT CONF. ASME B1.20.1, DIM. CONF. ISO17292, CORPO APARAFUSADO, ESFERA FLUTUANTE EM AISI 410, SEDE RESILIENTE EM PTFE, HASTE AISI 410, ACIONADO POR ALAVANCA - 1/2" | 1/2" | pç |  | 1 | 1 | 0 | 0 | 0 | Material não consta na LM-1880BB-T-02117_Rev_3, apenas no isométrico
PLATÔ | LM-1880BB-T-02117_Rev_3 |  | 1880BB-ASE-3"-C1KB-001 | 1880BB-T-70301_Rev_3 | 09, 10, 11 e 12 | VÁLVULAS | ASE - ÁGUA DE SELAGEM | TUBULAÇÃO SEM REVESTIMENTO | VÁLVULAS | VÁLVULA ESFERA, PASSAGEM PLENA, CORPO AFO ASTM A-105, CLASSE 800, EXTREMIDADE ROSCADA NPT CONF. ASME B1.20.1, DIM. CONF. ISO17292, CORPO APARAFUSADO, ESFERA FLUTUANTE EM AISI 410, SEDE RESILIENTE EM PTFE, HASTE AISI 410, ACIONADO POR ALAVANCA - 3/4" | 3/4" | pç | 2 | 2 | 2 | 0 | 0 | 0
PLATÔ | LM-1880BB-T-02117_Rev_3 |  | 1880BB-ASE-3"-C1KB-001 | 1880BB-T-70301_Rev_3 | 09, 10, 11 e 12 | VÁLVULAS | ASE - ÁGUA DE SELAGEM | TUBULAÇÃO SEM REVESTIMENTO | VÁLVULAS | VBO BIEXCENTRICA, CORPO AFU ASTM A-216 WCB, CONF. ASME B16.34 CLASSE 150, WAFER, DIM. CONF. API 609 CLASSE B, DISCO EM AISI 410, SEDE PTFE , VEDAÇÃO ESTANQUE CONFORME API 598, ACIONAM. ALAVANCA - 3" | 3" | pç | 6 | 6 | 6 | 0 | 0 | 0
PLATÔ | LM-1880BB-T-02117_Rev_3 |  | 1880BB-APC-10"-C1KB-009 | 1880BB-T-70301_Rev_3 | 22 e 23 | 4.5.1.1.2 | APC - ÁGUA DE PROCESSO | TUBULAÇÃO SEM REVESTIMENTO | CONEXÕES | CURVA 90º, RL, AFO, ASTM A 234 Gr.WPB, STD, PC CONF. ASME B16.25, NORM. DIM. ASME B16.9 - 10" | 10" | pç | 5 | 5 | 5 | 188 | 37.6 | 188
PLATÔ | LM-1880BB-T-02117_Rev_3 |  | 1880BB-APC-10"-C1KB-009 | 1880BB-T-70301_Rev_3 | 22 e 23 | 4.5.1.1.2 | APC - ÁGUA DE PROCESSO | TUBULAÇÃO SEM REVESTIMENTO | CONEXÕES | FLANGE SOBREPOSTO, AFO, ASTM A-105, CLASSE ASME 150, FR, ACABAMENTO DA FACE RANHURADO CONCENTRICO, ACABAMENTO 125 A 250 RMS, PADRÃO ASME B16.5 - 10" | 10" | pç | 4 | 3 | 3 | 58.5 | 19.5 | 58.5
PLATÔ | LM-1880BB-T-02117_Rev_3 |  | 1880BB-APC-10"-C1KB-009 | 1880BB-T-70301_Rev_3 | 22 e 23 | JUNTAS | APC - ÁGUA DE PROCESSO | TUBULAÇÃO SEM REVESTIMENTO | JUNTAS | JUNTA PLANA, COM FIBRA ARAMIDA E BORRACHA NBR, PARA FLANGE COM RESSALTO, ESP. 1,6mm, CLASSE ASME B16.5 150, DIM. CONF. ASME B16.21 - 10" | 10" | pç | 2 | 2 | 2 | 0 | 0 | 0
PLATÔ | LM-1880BB-T-02117_Rev_3 |  | 1880BB-APC-10"-C1KB-009 | 1880BB-T-70301_Rev_3 | 22 e 23 | PARAFUSOS | APC - ÁGUA DE PROCESSO | TUBULAÇÃO SEM REVESTIMENTO | PARAFUSOS | PARAFUSO ESTOJO, SÉRIE PESADA, AL ASTMA A193 Gr. B7, DIMENSÕES ASME B18.2.1, ROSCA ASME B1.1 UNC 2A (TOTAL), COM 2 PORCAS SEXTAVADAS, SÉRIE PESADA, AL ASTM A194 Gr. 2H, DIMENSÕES ASME B18.2.2, ROSCA ASME B1.1 UNC 2B - 7/8" X 115 | 7/8" X 115 | pç | 48 | 24 | 24 | 0 | 0 | 0
PLATÔ | LM-1880BB-T-02117_Rev_3 |  | 1880BB-APC-10"-C1KB-009 | 1880BB-T-70301_Rev_3 | 22 e 23 | 4.5.1.1.2 | APC - ÁGUA DE PROCESSO | TUBULAÇÃO SEM REVESTIMENTO | TUBOS | TUBO AC ASTM A-53 Gr.B, SS ou CC LONG. (TIPO S ou TIPO E), PC CONF. ASME B16.25, STD, DIM. CONF. ASME B36.10 - 10" | 10" | m | 16.1 | 14.1 | 14.1 | 848.82 | 60.2 | 848.82
PLATÔ | LM-1880BB-T-02117_Rev_3 |  | 1880BB-APC-10"-C1KB-009 | 1880BB-T-70301_Rev_3 | 22 e 23 | VÁLVULAS | APC - ÁGUA DE PROCESSO | TUBULAÇÃO SEM REVESTIMENTO | VÁLVULAS | VÁLVULA GLOBO, CORPO AFU ASTM A-216 WCB ASME B16.34, CLASSE 150, FLANGE FR, DIM. CONF. BS 1873, OBTUR. EM AISI 410, SEDE STELLITE (API 594 TRIM 8), CA, GAXETA GRAFITE FLEXIVEL COM FIOS DE INCONEL - 10" | 10" | pç | 1 | 1 | 1 | 0 | 0 | 0
PLATÔ | LM-1880BB-T-02117_Rev_3 |  | 1880BB-APC-12"-C1KB-001 | 1880BB-T-70301_Rev_3 | 24 e 25 | 4.5.1.1.3 | APC - ÁGUA DE PROCESSO | TUBULAÇÃO SEM REVESTIMENTO | CONEXÕES | CURVA 45º, RL, AFO, ASTM A 234 Gr.WPB, STD, PC CONF. ASME B16.25, NORM. DIM. ASME B16.9 - 12" | 12" | pç | 4 | 4 | 4 | 111.6 | 27.9 | 111.6 | Isométricos 1880BB-T-70301_Rev_3_FLs24 e 25 estão com a configuração diferente do mostrado no fluxograma 1880BB-P-15015_Rev_2
PLATÔ | LM-1880BB-T-02117_Rev_3 |  | 1880BB-APC-12"-C1KB-001 | 1880BB-T-70301_Rev_3 | 24 e 25 | 4.5.1.1.3 | APC - ÁGUA DE PROCESSO | TUBULAÇÃO SEM REVESTIMENTO | CONEXÕES | CURVA 90º, RL, AFO, ASTM A 234 Gr.WPB, STD, PC CONF. ASME B16.25, NORM. DIM. ASME B16.9 - 12" | 12" | pç | 3 | 3 | 3 | 167.4 | 55.8 | 167.4 | Isométricos 1880BB-T-70301_Rev_3_FLs24 e 25 estão com a configuração diferente do mostrado no fluxograma 1880BB-P-15015_Rev_2
PLATÔ | LM-1880BB-T-02117_Rev_3 |  | 1880BB-APC-12"-C1KB-001 | 1880BB-T-70301_Rev_3 | 24 e 25 | 4.5.1.1.3 | APC - ÁGUA DE PROCESSO | TUBULAÇÃO SEM REVESTIMENTO | CONEXÕES | FLANGE SOBREPOSTO, AFO, ASTM A-105, CLASSE ASME 150, FR, ACABAMENTO DA FACE RANHURADO CONCENTRICO, ACABAMENTO 125 A 250 RMS, PADRÃO ASME B16.5 - 12" | 12" | pç | 6 | 5 | 5 | 145 | 29 | 145 | Isométricos 1880BB-T-70301_Rev_3_FLs24 e 25 estão com a configuração diferente do mostrado no fluxograma 1880BB-P-15015_Rev_2
PLATÔ | LM-1880BB-T-02117_Rev_3 |  | 1880BB-APC-12"-C1KB-001 | 1880BB-T-70301_Rev_3 | 24 e 25 | 3.2.1.1.1; 4.5.1.1.1 | APC - ÁGUA DE PROCESSO | TUBULAÇÃO SEM REVESTIMENTO | CONEXÕES | JOELHO 90º, FM ASTM A-197, ROSCA NPT CONF. ASME B1.20.1, CLASSE ASME 300, CONF. ASME B16.3 - 1/2" | 1/2" | m | 2 | 0 | 2 | 0.45 | 0.225 | 0.45 | Material consta na LM LM-1880BB-T-02117_Rev_3, mas não consta na LM do Isométrico; Isométricos 1880BB-T-70301_Rev_3_FLs24 e 25 estão com a configuração diferente do mostrado no fluxograma 1880BB-P-15015_Rev_2
PLATÔ | LM-1880BB-T-02117_Rev_3 |  | 1880BB-APC-12"-C1KB-001 | 1880BB-T-70301_Rev_3 | 24 e 25 | JUNTAS | APC - ÁGUA DE PROCESSO | TUBULAÇÃO SEM REVESTIMENTO | JUNTAS | JUNTA PLANA, COM FIBRA ARAMIDA E BORRACHA NBR, PARA FLANGE COM RESSALTO, ESP. 3,2mm, CLASSE ASME B16.5 150, DIM. CONF. ASME B16.21 - 12" | 12" | pç | 4 | 4 | 4 | 0 | 0 | 0 | Isométricos 1880BB-T-70301_Rev_3_FLs24 e 25 estão com a configuração diferente do mostrado no fluxograma 1880BB-P-15015_Rev_2
PLATÔ | LM-1880BB-T-02117_Rev_3 |  | 1880BB-APC-12"-C1KB-001 | 1880BB-T-70301_Rev_3 | 24 e 25 | 3.2.1.1.1; 4.5.1.1.1 | APC - ÁGUA DE PROCESSO | TUBULAÇÃO SEM REVESTIMENTO | CONEXÕES | LUVA, FM ASTM A-197, CLASSE ASME 300, ROSCA NPT CONF. ASME B1.20.1, CONF. ASME B16.3 - 1/2" | 1/2" | pç | 2 | 0 | 2 | 0.4 | 0.2 | 0.4 | Material consta na LM LM-1880BB-T-02117_Rev_3, mas não consta na LM do Isométrico; Isométricos 1880BB-T-70301_Rev_3_FLs24 e 25 estão com a configuração diferente do mostrado no fluxograma 1880BB-P-15015_Rev_2
PLATÔ | Não consta na LM-1880BB-T-02117_Rev_3 |  | 1880BB-APC-12"-C1KB-001 | 1880BB-T-70301_Rev_3 | 24 e 25 | 3.2.1.1.1; 4.5.1.1.1 | APC - ÁGUA DE PROCESSO | TUBULAÇÃO SEM REVESTIMENTO | CONEXÕES | MEIA LUVA ROSCADA, AFO, ASTM A-105, ASME 3000, ROSCA NPT CONF. ASME B1.20.1, CONF. ASME B16.11 - ?? | ?? | pç |  | 1 | 1 | 0 | 0 | 0 | Isométrico indica meia luva 12". Correto seria DN 1.1/2"?(Ponto de Água de Serviço?); Isométricos 1880BB-T-70301_Rev_3_FLs24 e 25 estão com a configuração diferente do mostrado no fluxograma 1880BB-P-15015_Rev_2
PLATÔ | LM-1880BB-T-02117_Rev_3 |  | 1880BB-APC-12"-C1KB-001 | 1880BB-T-70301_Rev_3 | 24 e 25 | 3.2.1.1.1; 4.5.1.1.1 | APC - ÁGUA DE PROCESSO | TUBULAÇÃO SEM REVESTIMENTO | CONEXÕES | MEIA LUVA ROSCADA, AFO, ASTM A-105, ASME 3000, ROSCA NPT CONF. ASME B1.20.1, CONF. ASME B16.11 - 3/4" | 3/4" | pç | 4 | 2 | 2 | 0.22 | 0.11 | 0.22 | Isométricos 1880BB-T-70301_Rev_3_FLs24 e 25 estão com a configuração diferente do mostrado no fluxograma 1880BB-P-15015_Rev_2
PLATÔ | Não consta na LM-1880BB-T-02117_Rev_3 |  | 1880BB-APC-12"-C1KB-001 | 1880BB-T-70301_Rev_3 | 24 e 25 | PARAFUSOS | APC - ÁGUA DE PROCESSO | TUBULAÇÃO SEM REVESTIMENTO | PARAFUSOS | PARAFUSO ESTOJO, SÉRIE PESADA, AL ASTMA A193 Gr. B7, DIMENSÕES ASME B18.2.1, ROSCA ASME B1.1 UNC 2A (TOTAL), COM 2 PORCAS SEXTAVADAS, SÉRIE PESADA, AL ASTM A194 Gr. 2H, DIMENSÕES ASME B18.2.2, ROSCA ASME B1.1 UNC 2B - 7/8" X 121 | 7/8" X 121 | pç |  | 60 | 60 | 0 | 0 | 0 | Material não consta na LM-1880BB-T-02117_Rev_3, apenas no isométrico; Isométricos 1880BB-T-70301_Rev_3_FLs24 e 25 estão com a configuração diferente do mostrado no fluxograma 1880BB-P-15015_Rev_2
PLATÔ | LM-1880BB-T-02117_Rev_3 |  | 1880BB-APC-12"-C1KB-001 | 1880BB-T-70301_Rev_3 | 24 e 25 | PARAFUSOS | APC - ÁGUA DE PROCESSO | TUBULAÇÃO SEM REVESTIMENTO | PARAFUSOS | PARAFUSO ESTOJO, SÉRIE PESADA, AL ASTMA A193 Gr. B7, DIMENSÕES ASME B18.2.1, ROSCA ASME B1.1 UNC 2A (TOTAL), COM 2 PORCAS SEXTAVADAS, SÉRIE PESADA, AL ASTM A194 Gr. 2H, DIMENSÕES ASME B18.2.2, ROSCA ASME B1.1 UNC 2B - 7/8" X 140 | 7/8" X 140 | pç | 96 | 0 | 0 | 0 | 0 | 0 | Material consta na LM LM-1880BB-T-02117_Rev_3, mas não consta na LM do Isométrico; Isométricos 1880BB-T-70301_Rev_3_FLs24 e 25 estão com a configuração diferente do mostrado no fluxograma 1880BB-P-15015_Rev_2
PLATÔ | LM-1880BB-T-02117_Rev_3 |  | 1880BB-APC-12"-C1KB-001 | 1880BB-T-70301_Rev_3 | 24 e 25 | PARAFUSOS | APC - ÁGUA DE PROCESSO | TUBULAÇÃO SEM REVESTIMENTO | PARAFUSOS | PARAFUSO ESTOJO, SÉRIE PESADA, AL ASTMA A193 Gr. B7, DIMENSÕES ASME B18.2.1, ROSCA ASME B1.1 UNC 2A (TOTAL), COM 2 PORCAS SEXTAVADAS, SÉRIE PESADA, AL ASTM A194 Gr. 2H, DIMENSÕES ASME B18.2.2, ROSCA ASME B1.1 UNC 2B - 7/8" X 216 | 7/8" X 216 | pç | 12 | 0 | 0 | 0 | 0 | 0 | Material consta na LM LM-1880BB-T-02117_Rev_3, mas não consta na LM do Isométrico; Isométricos 1880BB-T-70301_Rev_3_FLs24 e 25 estão com a configuração diferente do mostrado no fluxograma 1880BB-P-15015_Rev_2
PLATÔ | LM-1880BB-T-02117_Rev_3 |  | 1880BB-APC-12"-C1KB-001 | 1880BB-T-70301_Rev_3 | 24 e 25 | 4.5.1.1.3 | APC - ÁGUA DE PROCESSO | TUBULAÇÃO SEM REVESTIMENTO | CONEXÕES | TAMPÃO, AFO, ASTM A 234 Gr.WPB, STD, PC, ASME B16.9 - 12" | 12" | pç | 1 | 1 | 1 | 13.38 | 13.38 | 13.38 | Isométricos 1880BB-T-70301_Rev_3_FLs24 e 25 estão com a configuração diferente do mostrado no fluxograma 1880BB-P-15015_Rev_2
PLATÔ | LM-1880BB-T-02117_Rev_3 |  | 1880BB-APC-12"-C1KB-001 | 1880BB-T-70301_Rev_3 | 24 e 25 | 4.5.1.1.3 | APC - ÁGUA DE PROCESSO | TUBULAÇÃO SEM REVESTIMENTO | CONEXÕES | TE DE REDUÇÃO, AFO, ASTM A 234 Gr.WPB, STD, PC CONF. ASME B16.25, NORM. DIM. ASME B16.9 - 12"x10" | 12"x10" | pç | 1 | 1 | 1 | 66.7 | 66.7 | 66.7 | Isométricos 1880BB-T-70301_Rev_3_FLs24 e 25 estão com a configuração diferente do mostrado no fluxograma 1880BB-P-15015_Rev_2
PLATÔ | LM-1880BB-T-02117_Rev_3 |  | 1880BB-APC-12"-C1KB-001 | 1880BB-T-70301_Rev_3 | 24 e 25 | 4.5.1.1.3 | APC - ÁGUA DE PROCESSO | TUBULAÇÃO SEM REVESTIMENTO | CONEXÕES | TE DE REDUÇÃO, AFO, ASTM A 234 Gr.WPB, STD, PC CONF. ASME B16.25, NORM. DIM. ASME B16.9 - 12"x8" | 12"x8" | pç | 1 | 1 | 1 | 64.9 | 64.9 | 64.9 | Isométricos 1880BB-T-70301_Rev_3_FLs24 e 25 estão com a configuração diferente do mostrado no fluxograma 1880BB-P-15015_Rev_2
PLATÔ | LM-1880BB-T-02117_Rev_3 |  | 1880BB-APC-12"-C1KB-001 | 1880BB-T-70301_Rev_3 | 24 e 25 | 3.2.1.1.1; 4.5.1.1.1 | APC - ÁGUA DE PROCESSO | TUBULAÇÃO SEM REVESTIMENTO | CONEXÕES | TE DE REDUÇÃO, FM ASTM A-197, ROSCA NPT CONF. ASME B1.20.1, CLASSE ASME 300, CONF. ASME B16.3 - 3/4"X1/2" | 3/4"X1/2" | pç | 2 | 0 | 2 | 0.786 | 0.393 | 0.786 | Material consta na LM LM-1880BB-T-02117_Rev_3, mas não consta na LM do Isométrico; Isométricos 1880BB-T-70301_Rev_3_FLs24 e 25 estão com a configuração diferente do mostrado no fluxograma 1880BB-P-15015_Rev_2
PLATÔ | LM-1880BB-T-02117_Rev_3 |  | 1880BB-APC-12"-C1KB-001 | 1880BB-T-70301_Rev_3 | 24 e 25 | 4.5.1.1.3 | APC - ÁGUA DE PROCESSO | TUBULAÇÃO SEM REVESTIMENTO | CONEXÕES | TE, AFO, ASTM A 234 Gr.WPB, STD, PC CONF. ASME B16.25, NORM. DIM. ASME B16.9 - 12" | 12" | pç | 3 | 3 | 3 | 200.1 | 66.7 | 200.1 | Isométricos 1880BB-T-70301_Rev_3_FLs24 e 25 estão com a configuração diferente do mostrado no fluxograma 1880BB-P-15015_Rev_2
PLATÔ | LM-1880BB-T-02117_Rev_3 |  | 1880BB-APC-12"-C1KB-001 | 1880BB-T-70301_Rev_3 | 24 e 25 | 3.2.1.1.1; 4.5.1.1.1 | APC - ÁGUA DE PROCESSO | TUBULAÇÃO SEM REVESTIMENTO | TUBOS | TUBO AC ASTM A-53 Gr.B, SC (TIPO S), PR NPT CONF. ASME B1.20.1, SCH 80, DIM. CONF. ASME B36.10 - 1/2" | 1/2" | m | 0.2 | 0 | 0.2 | 0.324 | 1.62 | 0.324 | Material consta na LM LM-1880BB-T-02117_Rev_3, mas não consta na LM do Isométrico; Isométricos 1880BB-T-70301_Rev_3_FLs24 e 25 estão com a configuração diferente do mostrado no fluxograma 1880BB-P-15015_Rev_2
PLATÔ | LM-1880BB-T-02117_Rev_3 |  | 1880BB-APC-12"-C1KB-001 | 1880BB-T-70301_Rev_3 | 24 e 25 | 3.2.1.1.1; 4.5.1.1.1 | APC - ÁGUA DE PROCESSO | TUBULAÇÃO SEM REVESTIMENTO | TUBOS | TUBO AC ASTM A-53 Gr.B, SC (TIPO S), PR NPT CONF. ASME B1.20.1, SCH 80, DIM. CONF. ASME B36.10 - 3/4" | 3/4" | m | 0.2 | 0.2 | 0.2 | 0.438 | 2.19 | 0.438 | Isométricos 1880BB-T-70301_Rev_3_FLs24 e 25 estão com a configuração diferente do mostrado no fluxograma 1880BB-P-15015_Rev_2
PLATÔ | LM-1880BB-T-02117_Rev_3 |  | 1880BB-APC-12"-C1KB-001 | 1880BB-T-70301_Rev_3 | 24 e 25 | 4.5.1.1.3 | APC - ÁGUA DE PROCESSO | TUBULAÇÃO SEM REVESTIMENTO | TUBOS | TUBO AC ASTM A-53 Gr.B, SS ou CC LONG. (TIPO S ou TIPO E), PC CONF. ASME B16.25, STD, DIM. CONF. ASME B36.10 - 12" | 12" | m | 43.7 | 43.4 | 43.4 | 3202.92 | 73.8 | 3202.92 | Isométricos 1880BB-T-70301_Rev_3_FLs24 e 25 estão com a configuração diferente do mostrado no fluxograma 1880BB-P-15015_Rev_2
PLATÔ | LM-1880BB-T-02117_Rev_3 |  | 1880BB-APC-12"-C1KB-001 | 1880BB-T-70301_Rev_3 | 24 e 25 | VÁLVULAS | APC - ÁGUA DE PROCESSO | TUBULAÇÃO SEM REVESTIMENTO | VÁLVULAS | VÁLVULA ESFERA, PASSAGEM PLENA, CORPO AFO ASTM A-105, CLASSE 800, EXTREMIDADE ROSCADA NPT CONF. ASME B1.20.1, DIM. CONF. ISO17292, CORPO APARAFUSADO, ESFERA FLUTUANTE EM AISI 410, SEDE RESILIENTE EM PTFE, HASTE AISI 410, ACIONADO POR ALAVANCA - 1/2" | 1/2" | pç | 2 | 0 | 0 | 0 | 0 | 0 | Material consta na LM LM-1880BB-T-02117_Rev_3, mas não consta na LM do Isométrico; Isométricos 1880BB-T-70301_Rev_3_FLs24 e 25 estão com a configuração diferente do mostrado no fluxograma 1880BB-P-15015_Rev_2
PLATÔ | LM-1880BB-T-02117_Rev_3 |  | 1880BB-APC-12"-C1KB-001 | 1880BB-T-70301_Rev_3 | 24 e 25 | VÁLVULAS | APC - ÁGUA DE PROCESSO | TUBULAÇÃO SEM REVESTIMENTO | VÁLVULAS | VÁLVULA ESFERA, PASSAGEM PLENA, CORPO AFO ASTM A-105, CLASSE 800, EXTREMIDADE ROSCADA NPT CONF. ASME B1.20.1, DIM. CONF. ISO17292, CORPO APARAFUSADO, ESFERA FLUTUANTE EM AISI 410, SEDE RESILIENTE EM PTFE, HASTE AISI 410, ACIONADO POR ALAVANCA - 3/4" | 3/4" | pç | 2 | 2 | 2 | 0 | 0 | 0 | Isométricos 1880BB-T-70301_Rev_3_FLs24 e 25 estão com a configuração diferente do mostrado no fluxograma 1880BB-P-15015_Rev_2
PLATÔ | LM-1880BB-T-02117_Rev_3 |  | 1880BB-APC-12"-C1KB-001 | 1880BB-T-70301_Rev_3 | 24 e 25 | VÁLVULAS | APC - ÁGUA DE PROCESSO | TUBULAÇÃO SEM REVESTIMENTO | VÁLVULAS | VBO BIEXCENTRICA, CORPO AFU ASTM A-216 WCB, CONF. ASME B16.34 CLASSE 150, WAFER, DIM. CONF. API 609 CLASSE B, DISCO EM AISI 410, SEDE PTFE , VEDAÇÃO ESTANQUE CONFORME API 598, AMRV - 12" | 12" | pç | 1 | 0 | 1 | 0 | 0 | 0 | Material consta na LM LM-1880BB-T-02117_Rev_3, mas não consta na LM do Isométrico; Isométricos 1880BB-T-70301_Rev_3_FLs24 e 25 estão com a configuração diferente do mostrado no fluxograma 1880BB-P-15015_Rev_2
FLOCULANTE/COAGULANTE/ÁGUA DE MAKE-UP/FLUSHING | LM-1880BB-T-02117_Rev_3 |  | 1880BB-APC-12"-C1KB-001 | 1880BB-T-70296 @ 70300; 1880BB-T-70326 @ 70328 |  | 4.5.1.1.3 | APC - ÁGUA DE PROCESSO | TUBULAÇÃO SEM REVESTIMENTO | CONEXÕES | CURVA 45º, RL, AFO, ASTM A 234 Gr.WPB, STD, PC CONF. ASME B16.25, NORM. DIM. ASME B16.9 - 12" | 12" | pç | 4 |  | 4 | 111.6 | 27.9 | 111.6
FLOCULANTE/COAGULANTE/ÁGUA DE MAKE-UP/FLUSHING | LM-1880BB-T-02117_Rev_3 |  | 1880BB-APC-12"-C1KB-001 | 1880BB-T-70296 @ 70300; 1880BB-T-70326 @ 70328 |  | 4.5.1.1.3 | APC - ÁGUA DE PROCESSO | TUBULAÇÃO SEM REVESTIMENTO | CONEXÕES | CURVA 90º, RL, AFO, ASTM A 234 Gr.WPB, STD, PC CONF. ASME B16.25, NORM. DIM. ASME B16.9 - 12" | 12" | pç | 24 |  | 24 | 1339.2 | 55.8 | 1339.2
FLOCULANTE/COAGULANTE/ÁGUA DE MAKE-UP/FLUSHING | LM-1880BB-T-02117_Rev_3 |  | 1880BB-APC-12"-C1KB-001 | 1880BB-T-70296 @ 70300; 1880BB-T-70326 @ 70328 |  | 4.5.1.1.3 | APC - ÁGUA DE PROCESSO | TUBULAÇÃO SEM REVESTIMENTO | CONEXÕES | FLANGE SOBREPOSTO, AFO, ASTM A-105, CLASSE ASME 150, FR, ACABAMENTO DA FACE RANHURADO CONCENTRICO, ACABAMENTO 125 A 250 RMS, PADRÃO ASME B16.5 - 12" | 12" | pç | 2 |  | 2 | 58 | 29 | 58
FLOCULANTE/COAGULANTE/ÁGUA DE MAKE-UP/FLUSHING | LM-1880BB-T-02117_Rev_3 |  | 1880BB-APC-12"-C1KB-001 | 1880BB-T-70296 @ 70300; 1880BB-T-70326 @ 70328 |  | 4.5.1.1.3 | APC - ÁGUA DE PROCESSO | TUBULAÇÃO SEM REVESTIMENTO | CONEXÕES | FLANGE SOBREPOSTO, AFO, ASTM A-105, CLASSE ASME 150, FR, ACABAMENTO DA FACE RANHURADO CONCENTRICO, ACABAMENTO 125 A 250 RMS, PADRÃO ASME B16.5 - 14" | 14" | pç | 1 |  | 1 | 41 | 41 | 41
FLOCULANTE/COAGULANTE/ÁGUA DE MAKE-UP/FLUSHING | LM-1880BB-T-02117_Rev_3 |  | 1880BB-APC-12"-C1KB-001 | 1880BB-T-70296 @ 70300; 1880BB-T-70326 @ 70328 |  | JUNTAS | APC - ÁGUA DE PROCESSO | TUBULAÇÃO SEM REVESTIMENTO | JUNTAS | JUNTA PLANA, COM FIBRA ARAMIDA E BORRACHA NBR, PARA FLANGE COM RESSALTO, ESP. 3,2mm, CLASSE ASME B16.5 150 , DIM. CONF. ASME B16.21 - 14" | 14" | pç | 1 |  | 1 | 0 | 0 | 0
FLOCULANTE/COAGULANTE/ÁGUA DE MAKE-UP/FLUSHING | LM-1880BB-T-02117_Rev_3 |  | 1880BB-APC-12"-C1KB-001 | 1880BB-T-70296 @ 70300; 1880BB-T-70326 @ 70328 |  | 3.2.1.1.1; 4.5.1.1.1 | APC - ÁGUA DE PROCESSO | TUBULAÇÃO SEM REVESTIMENTO | CONEXÕES | MEIA LUVA, AFO ASTM A-105, ASME 3000, ROSCA NPT CONF. ASME B1.20.1 , CONF. ASME B16.11 - 2" | 2" | pç | 2 |  | 2 | 1.44 | 0.72 | 1.44
FLOCULANTE/COAGULANTE/ÁGUA DE MAKE-UP/FLUSHING | LM-1880BB-T-02117_Rev_3 |  | 1880BB-APC-12"-C1KB-001 | 1880BB-T-70296 @ 70300; 1880BB-T-70326 @ 70328 |  | PARAFUSOS | APC - ÁGUA DE PROCESSO | TUBULAÇÃO SEM REVESTIMENTO | PARAFUSOS | PARAFUSO ESTOJO, SÉRIE PESADA, AL ASTMA A193 Gr. B7, DIMENSÕES ASME B18.2.1, ROSCA ASME B1.1 UNC 2A (TOTAL), COM 2 PORCAS SEXTAVADAS, SÉRIE PESADA, AL ASTM A194 Gr. 2H, DIMENSÕES ASME B18.2.2, ROSCA ASME B1.1 UNC 2B - 1"x159 | 1"x159 | pç | 12 |  | 12 | 0 | 0 | 0
FLOCULANTE/COAGULANTE/ÁGUA DE MAKE-UP/FLUSHING | Não consta na LM-1880BB-T-02117_Rev_3 |  | 1880BB-APC-12"-C1KB-001 | 1880BB-T-70301_Rev_3_FL03 |  | PARAFUSOS | APC - ÁGUA DE PROCESSO | TUBULAÇÃO SEM REVESTIMENTO | PARAFUSOS | PARAFUSO ESTOJO, SÉRIE PESADA, AL ASTMA A193 Gr. B7, DIMENSÕES ASME B18.2.1, ROSCA ASME B1.1 UNC 2A (TOTAL), COM 2 PORCAS SEXTAVADAS, SÉRIE PESADA, AL ASTM A194 Gr. 2H, DIMENSÕES ASME B18.2.2, ROSCA ASME B1.1 UNC 2B - 7/8"x190 | 7/8"x190 | pç |  | 12 | 12 | 0 | 0 | 0 | Material não consta na LM
FLOCULANTE/COAGULANTE/ÁGUA DE MAKE-UP/FLUSHING | Não consta na LM-1880BB-T-02117_Rev_3 |  | 1880BB-APC-12"-C1KB-001 | 1880BB-T-70301_Rev_3_FL03 |  | PARAFUSOS | APC - ÁGUA DE PROCESSO | TUBULAÇÃO SEM REVESTIMENTO | PARAFUSOS | PARAFUSO ESTOJO, SÉRIE PESADA, AL ASTMA A193 Gr. B7, DIMENSÕES ASME B18.2.1, ROSCA ASME B1.1 UNC 2A (TOTAL), COM 2 PORCAS SEXTAVADAS, SÉRIE PESADA, AL ASTM A194 Gr. 2H, DIMENSÕES ASME B18.2.2, ROSCA ASME B1.1 UNC 2B - 1"x133 | 1"x133 | pç |  | 12 | 12 | 0 | 0 | 0 | Material não consta na LM
FLOCULANTE/COAGULANTE/ÁGUA DE MAKE-UP/FLUSHING | LM-1880BB-T-02117_Rev_3 |  | 1880BB-APC-12"-C1KB-001 | 1880BB-T-70296 @ 70300; 1880BB-T-70326 @ 70328 |  | PARAFUSOS | APC - ÁGUA DE PROCESSO | TUBULAÇÃO SEM REVESTIMENTO | PARAFUSOS | PARAFUSO ESTOJO, SÉRIE PESADA, AL ASTMA A193 Gr. B7, DIMENSÕES ASME B18.2.1, ROSCA ASME B1.1 UNC 2A (TOTAL), COM 2 PORCAS SEXTAVADAS, SÉRIE PESADA, AL ASTM A194 Gr. 2H, DIMENSÕES ASME B18.2.2, ROSCA ASME B1.1 UNC 2B - 7/8"x216 | 7/8"x216 | pç | 12 |  | 12 | 0 | 0 | 0
FLOCULANTE/COAGULANTE/ÁGUA DE MAKE-UP/FLUSHING | LM-1880BB-T-02117_Rev_3 |  | 1880BB-APC-12"-C1KB-001 | 1880BB-T-70296 @ 70300; 1880BB-T-70326 @ 70328 |  | 4.5.1.1.3 | APC - ÁGUA DE PROCESSO | TUBULAÇÃO SEM REVESTIMENTO | CONEXÕES | REDUÇÃO CONCENTRICA, AFO, ASTM A 234 Gr.WPB, STD, PC CONF. ASME B16.25, NORM. DIM. ASME B16.9 - 14"x12" | 14"x12" | pç | 1 |  | 1 | 35.5 | 35.5 | 35.5
FLOCULANTE/COAGULANTE/ÁGUA DE MAKE-UP/FLUSHING | LM-1880BB-T-02117_Rev_3 |  | 1880BB-APC-12"-C1KB-001 | 1880BB-T-70296 @ 70300; 1880BB-T-70326 @ 70328 |  | 3.2.1.1.1; 4.5.1.1.1 | APC - ÁGUA DE PROCESSO | TUBULAÇÃO SEM REVESTIMENTO | TUBOS | TUBO AC ASTM A-53 Gr.B, SC (TIPO S), PR NPT CONF. ASME B1.20.1, SCH 80, DIM. CONF. ASME B36.10 - 2" | 2" | m | 1 |  | 1 | 7.47 | 7.47 | 7.47
FLOCULANTE/COAGULANTE/ÁGUA DE MAKE-UP/FLUSHING | LM-1880BB-T-02117_Rev_3 |  | 1880BB-APC-12"-C1KB-001 | 1880BB-T-70296 @ 70300; 1880BB-T-70326 @ 70328 |  | 4.5.1.1.3 | APC - ÁGUA DE PROCESSO | TUBULAÇÃO SEM REVESTIMENTO | TUBOS | TUBO AC ASTM A-53 Gr.B, SS ou CC LONG. (TIPO S ou TIPO E), PC CONF. ASME B16.25, STD, DIM. CONF. ASME B36.10 - 12" | 12" | m | 228 |  | 228 | 16826.4 | 73.8 | 16826.4
FLOCULANTE/COAGULANTE/ÁGUA DE MAKE-UP/FLUSHING | LM-1880BB-T-02117_Rev_3 |  | 1880BB-APC-12"-C1KB-001 | 1880BB-T-70296 @ 70300; 1880BB-T-70326 @ 70328 |  | 4.5.1.1.3 | APC - ÁGUA DE PROCESSO | TUBULAÇÃO SEM REVESTIMENTO | TUBOS | TUBO AC ASTM A-53 Gr.B, SS ou CC LONG. (TIPO S ou TIPO E), PC CONF. ASME B16.25, STD, DIM. CONF. ASME B36.10 - 14" | 14" | m | 0.5 |  | 0.5 | 40.6 | 81.2 | 40.6
FLOCULANTE/COAGULANTE/ÁGUA DE MAKE-UP/FLUSHING | LM-1880BB-T-02117_Rev_3 |  | 1880BB-APC-12"-C1KB-001 | 1880BB-T-70296 @ 70300; 1880BB-T-70326 @ 70328 |  | VÁLVULAS | APC - ÁGUA DE PROCESSO | TUBULAÇÃO SEM REVESTIMENTO | VÁLVULAS | VBO BIEXCENTRICA, CORPO AFU ASTM A-216 WCB, CONF. ASME B16.34 CLASSE 150, WAFER, DIM. CONF. API 609 CLASSE B, DISCO EM AISI 410, SEDE PTFE , VEDAÇÃO ESTANQUE CONFORME API 598 - 12" | 12" | pç | 1 |  | 1 | 0 | 0 | 0
FLOCULANTE/COAGULANTE/ÁGUA DE MAKE-UP/FLUSHING | LM-1880BB-T-02117_Rev_3 |  | 1880BB-APC-12"-C1KB-001 | 1880BB-T-70296 @ 70300; 1880BB-T-70326 @ 70328 |  | VÁLVULAS | APC - ÁGUA DE PROCESSO | TUBULAÇÃO SEM REVESTIMENTO | VÁLVULAS | VENTOSA 21 CONFORME FD-1880BB-T-00007 - 2" | 2" | pç | 1 |  | 1 | 0 | 0 | 0
FLOCULANTE/COAGULANTE/ÁGUA DE MAKE-UP/FLUSHING | LM-1880BB-T-02117_Rev_3 |  | 1880BB-APC-12"-C1KB-001 | 1880BB-T-70296 @ 70300; 1880BB-T-70326 @ 70328 |  | VÁLVULAS | APC - ÁGUA DE PROCESSO | TUBULAÇÃO SEM REVESTIMENTO | VÁLVULAS | VENTOSA 26 CONFORME FD-1880BB-T-00007 - 2" | 2" | pç | 1 |  | 1 | 0 | 0 | 0
FLOCULANTE/COAGULANTE/ÁGUA DE MAKE-UP/FLUSHING | LM-1880BB-T-02117_Rev_3 |  | 1880BB-APC-12"-C1KB-001 | 1880BB-T-70296 @ 70300; 1880BB-T-70326 @ 70328 |  | VÁLVULAS | APC - ÁGUA DE PROCESSO | TUBULAÇÃO SEM REVESTIMENTO | VÁLVULAS | VES PASSAGEM PLENA, CORPO AFO ASTM A-105, CLASSE 800, EXTREMIDADE ROSCADA NPT CONF. ASME B1.20.1, DIM. CONF. ISO17292, CORPO APARAFUSADO, ESFERA FLUTUANTE EM AISI 410, SEDE RESILIENTE EM PTFE, HASTE AISI 410, ACIONADO POR ALAVANCA - 2" | 2" | pç | 2 |  | 2 | 0 | 0 | 0
PLATÔ | LM-1880BB-T-02117_Rev_3 |  | 1880BB-ARI-2"-G1AB-004 |  |  | 3.2.1.1.1; 4.5.1.1.1 | ARI - AR DE INSTRUMENO | TUBULAÇÃO GALVANIZADA | CONEXÕES | BUCHA DE REDUÇÃO, FM ASTM A-197, ROSCA NPT CONF. ASME B1.20.1, CLASSE ASME 300, CONF. ASME B16.39, GALVANIZADO POR IMERSÃO A QUENTE CONFORME ASTM A-153 - 2"x1.1/2" | 2"x1.1/2" | pç | 1 |  | 1 | 0.333 | 0.333 | 0.333
PLATÔ | LM-1880BB-T-02117_Rev_3 |  | 1880BB-ARI-3/4"-G1AB-007 |  |  | 3.2.1.1.1; 4.5.1.1.1 | ARI - AR DE INSTRUMENO | TUBULAÇÃO GALVANIZADA | CONEXÕES | BUCHA DE REDUÇÃO, FM ASTM A-197, ROSCA NPT CONF. ASME B1.20.1, CLASSE ASME 300, CONF. ASME B16.39, GALVANIZADO POR IMERSÃO A QUENTE CONFORME ASTM A-153 - 3/4"x1/2" | 3/4"x1/2" | pç | 1 |  | 1 | 0.05 | 0.05 | 0.05
PLATÔ | LM-1880BB-T-02117_Rev_3 |  | 1880BB-ARI-3/4"-G1AB-010 |  |  | 3.2.1.1.1; 4.5.1.1.1 | ARI - AR DE INSTRUMENO | TUBULAÇÃO GALVANIZADA | CONEXÕES | BUCHA DE REDUÇÃO, FM ASTM A-197, ROSCA NPT CONF. ASME B1.20.1, CLASSE ASME 300, CONF. ASME B16.39, GALVANIZADO POR IMERSÃO A QUENTE CONFORME ASTM A-153 - 3/4"x1/2" | 3/4"x1/2" | pç | 1 |  | 1 | 0.05 | 0.05 | 0.05
PLATÔ | LM-1880BB-T-02117_Rev_3 |  | 1880BB-ARI-3/4"-G1AB-013 |  |  | 3.2.1.1.1; 4.5.1.1.1 | ARI - AR DE INSTRUMENO | TUBULAÇÃO GALVANIZADA | CONEXÕES | BUCHA DE REDUÇÃO, FM ASTM A-197, ROSCA NPT CONF. ASME B1.20.1, CLASSE ASME 300, CONF. ASME B16.39, GALVANIZADO POR IMERSÃO A QUENTE CONFORME ASTM A-153 - 3/4"x1/2" | 3/4"x1/2" | pç | 2 |  | 2 | 0.1 | 0.05 | 0.1
PLATÔ | LM-1880BB-T-02117_Rev_3 |  | 1880BB-ARI-3/4"-G1AB-019 |  |  | 3.2.1.1.1; 4.5.1.1.1 | ARI - AR DE INSTRUMENO | TUBULAÇÃO GALVANIZADA | CONEXÕES | BUCHA DE REDUÇÃO, FM ASTM A-197, ROSCA NPT CONF. ASME B1.20.1, CLASSE ASME 300, CONF. ASME B16.39, GALVANIZADO POR IMERSÃO A QUENTE CONFORME ASTM A-153 - 3/4"x1/2" | 3/4"x1/2" | pç | 3 |  | 3 | 0.15 | 0.05 | 0.15
PLATÔ | LM-1880BB-T-02117_Rev_3 |  | 1880BB-ARI-1/2"-G1AB-022 |  |  | 3.2.1.1.1; 4.5.1.1.1 | ARI - AR DE INSTRUMENO | TUBULAÇÃO GALVANIZADA | CONEXÕES | BUCHA DE REDUÇÃO, FM ASTM A-197, ROSCA NPT CONF. ASME B1.20.1, CLASSE ASME 300, CONF. ASME B16.39, GALVANIZADO POR IMERSÃO A QUENTE CONFORME ASTM A-153 - 3/4"x1/2" | 3/4"x1/2" | pç | 1 |  | 1 | 0.05 | 0.05 | 0.05
PLATÔ | LM-1880BB-T-02117_Rev_3 |  | 1880BB-ARI-3/4"-G1AB-016 |  |  | 3.2.1.1.1; 4.5.1.1.1 | ARI - AR DE INSTRUMENO | TUBULAÇÃO GALVANIZADA | CONEXÕES | BUCHA DE REDUÇÃO, FM ASTM A-197, ROSCA NPT CONF. ASME B1.20.1, CLASSE ASME 300, CONF. ASME B16.39, GALVANIZADO POR IMERSÃO A QUENTE CONFORME ASTM A-153 - 3/4"x1/2" | 3/4"x1/2" | pç | 2 |  | 2 | 0.1 | 0.05 | 0.1
PLATÔ | LM-1880BB-T-02117_Rev_3 |  | 1880BB-ASE-1.1/2"-C1KB-008 |  |  | 3.2.1.1.1; 4.5.1.1.1 | ASE - ÁGUA DE SELAGEM | TUBULAÇÃO SEM REVESTIMENTO | CONEXÕES | BUJÃO, 1 1/2", FM ASTM A-197, ROSCA NPT CONF. ASME B1.20.1 , CLASSE ASME 300, CONF. ASME B16.3 - 1 1/2" | 1 1/2" | pç | 1 |  | 1 | 0.259 | 0.259 | 0.259
PLATÔ | LM-1880BB-T-02117_Rev_3 |  | 1880BB-ASE-1.1/2"-C1KB-010 |  |  | 3.2.1.1.1; 4.5.1.1.1 | ASE - ÁGUA DE SELAGEM | TUBULAÇÃO SEM REVESTIMENTO | CONEXÕES | BUJÃO, 1 1/2", FM ASTM A-197, ROSCA NPT CONF. ASME B1.20.1 , CLASSE ASME 300, CONF. ASME B16.3 - 1 1/2" | 1 1/2" | pç | 1 |  | 1 | 0.259 | 0.259 | 0.259
PLATÔ | LM-1880BB-T-02117_Rev_3 |  | 1880BB-ASE-1.1/2"-C1KB-012 |  |  | 3.2.1.1.1; 4.5.1.1.1 | ASE - ÁGUA DE SELAGEM | TUBULAÇÃO SEM REVESTIMENTO | CONEXÕES | BUJÃO, 1 1/2", FM ASTM A-197, ROSCA NPT CONF. ASME B1.20.1 , CLASSE ASME 300, CONF. ASME B16.3 - 1 1/2" | 1 1/2" | pç | 1 |  | 1 | 0.259 | 0.259 | 0.259
PLATÔ | LM-1880BB-T-02117_Rev_3 |  | 1880BB-ASE-1.1/2"-C1KB-014 |  |  | 3.2.1.1.1; 4.5.1.1.1 | ASE - ÁGUA DE SELAGEM | TUBULAÇÃO SEM REVESTIMENTO | CONEXÕES | BUJÃO, 1 1/2", FM ASTM A-197, ROSCA NPT CONF. ASME B1.20.1 , CLASSE ASME 300, CONF. ASME B16.3 - 1 1/2" | 1 1/2" | pç | 1 |  | 1 | 0.259 | 0.259 | 0.259
FLOCULANTE/COAGULANTE/ÁGUA DE MAKE-UP/FLUSHING | LM-1880BB-T-02117_Rev_3 |  | 1880BB-ASE-3"-C1KB-001 | 1880BB-T-70296 @ 70300; 1880BB-T-70326 @ 70328 |  | 3.2.1.1.1; 4.5.1.1.1 | ASE - ÁGUA DE SELAGEM | TUBULAÇÃO SEM REVESTIMENTO | CONEXÕES | CURVA 45º, RL, AFO, ASTM A 234 Gr.WPB, STD, PC CONF. ASME B16.25, NORM. DIM. ASME B16.9 - 3" | 3" | pç | 2 |  | 2 | 2.12 | 1.06 | 2.12
PLATÔ | LM-1880BB-T-02117_Rev_3 |  | 1880BB-ASE-1.1/2"-C1KB-008 |  |  | 3.2.1.1.1; 4.5.1.1.1 | ASE - ÁGUA DE SELAGEM | TUBULAÇÃO SEM REVESTIMENTO | CONEXÕES | CURVA 90º, RL, AFO ASTM A-234 Gr. WPB, SCH STD, PC CONF. ASME B16.25, NORMA DIM. ASME B16.9 - 3" | 3" | pç | 1 |  | 1 | 2.12 | 2.12 | 2.12
PLATÔ | LM-1880BB-T-02117_Rev_3 |  | 1880BB-ASE-1.1/2"-C1KB-012 |  |  | 3.2.1.1.1; 4.5.1.1.1 | ASE - ÁGUA DE SELAGEM | TUBULAÇÃO SEM REVESTIMENTO | CONEXÕES | CURVA 90º, RL, AFO ASTM A-234 Gr. WPB, SCH STD, PC CONF. ASME B16.25, NORMA DIM. ASME B16.9 - 3" | 3" | pç | 1 |  | 1 | 2.12 | 2.12 | 2.12
PLATÔ | LM-1880BB-T-02117_Rev_3 |  | 1880BB-ASE-1.1/2"-C1KB-010 |  |  | 4.5.1.1.2 | ASE - ÁGUA DE SELAGEM | TUBULAÇÃO SEM REVESTIMENTO | CONEXÕES | CURVA 90º, RL, AFO ASTM A-234 Gr. WPB, SCH STD, PC CONF. ASME B16.25, NORMA DIM. ASME B16.9 - 4" | 4" | pç | 1 |  | 1 | 4.04 | 4.04 | 4.04
PLATÔ | LM-1880BB-T-02117_Rev_3 |  | 1880BB-ASE-1.1/2"-C1KB-014 |  |  | 4.5.1.1.2 | ASE - ÁGUA DE SELAGEM | TUBULAÇÃO SEM REVESTIMENTO | CONEXÕES | CURVA 90º, RL, AFO ASTM A-234 Gr. WPB, SCH STD, PC CONF. ASME B16.25, NORMA DIM. ASME B16.9 - 4" | 4" | pç | 1 |  | 1 | 4.04 | 4.04 | 4.04
PLATÔ | LM-1880BB-T-02117_Rev_3 |  | 1880BB-ASE-1.1/2"-C1KB-021 |  |  | 4.5.1.1.2 | ASE - ÁGUA DE SELAGEM | TUBULAÇÃO SEM REVESTIMENTO | CONEXÕES | CURVA 90º, RL, AFO ASTM A-234 Gr. WPB, SCH STD, PC CONF. ASME B16.25, NORMA DIM. ASME B16.9 - 4" | 4" | pç | 1 |  | 1 | 4.04 | 4.04 | 4.04
FLOCULANTE/COAGULANTE/ÁGUA DE MAKE-UP/FLUSHING | LM-1880BB-T-02117_Rev_3 |  | 1880BB-ASE-3"-C1KB-001 | 1880BB-T-70296 @ 70300; 1880BB-T-70326 @ 70328 |  | 3.2.1.1.1; 4.5.1.1.1 | ASE - ÁGUA DE SELAGEM | TUBULAÇÃO SEM REVESTIMENTO | CONEXÕES | CURVA 90º, RL, AFO, ASTM A 234 Gr.WPB, STD, PC CONF. ASME B16.25, NORM. DIM. ASME B16.9 - 3" | 3" | pç | 24 |  | 24 | 50.88 | 2.12 | 50.88
PLATÔ | LM-1880BB-T-02117_Rev_3 |  | 1880BB-ARI-2"-G1AB-003 |  |  | 4.5.1.1.2 | ARI - AR DE INSTRUMENO | TUBULAÇÃO GALVANIZADA | CONEXÕES | CURVA 90º, RL, AFO, ASTM A 234 Gr.WPB, STD, PC CONF. ASME B16.25, NORM. DIM.ASME B16.9 - 4" | 4" | pç | 1 |  | 1 | 4.04 | 4.04 | 4.04
PLATÔ | LM-1880BB-T-02117_Rev_3 |  | 1880BB-APC-11/2"-C1KB-010 |  |  | ACESSÓRIOS | APC - ÁGUA DE PROCESSO | TUBULAÇÃO SEM REVESTIMENTO | ACESSÓRIOS | ENGATE RÁPIDO, (ACOPLADOR) COM ROSCA EXTERNA, AFO ASTM A-105, CLASSE 300, RO NPT - 1 1/2" | 1 1/2" | pç | 1 |  | 1 | 0 | 0 | 0
PLATÔ | LM-1880BB-T-02117_Rev_3 |  | 1880BB-APC-11/2"-C1KB-011 |  |  | ACESSÓRIOS | APC - ÁGUA DE PROCESSO | TUBULAÇÃO SEM REVESTIMENTO | ACESSÓRIOS | ENGATE RÁPIDO, (ACOPLADOR) COM ROSCA EXTERNA, AFO ASTM A-105, CLASSE 300, RO NPT - 1 1/2" | 1 1/2" | pç | 1 |  | 1 | 0 | 0 | 0
PLATÔ | LM-1880BB-T-02117_Rev_3 |  | 1880BB-APC-11/2"-C1KB-012 |  |  | ACESSÓRIOS | APC - ÁGUA DE PROCESSO | TUBULAÇÃO SEM REVESTIMENTO | ACESSÓRIOS | ENGATE RÁPIDO, (ACOPLADOR) COM ROSCA EXTERNA, AFO ASTM A-105, CLASSE 300, RO NPT - 1 1/2" | 1 1/2" | pç | 1 |  | 1 | 0 | 0 | 0
PLATÔ | LM-1880BB-T-02117_Rev_3 |  | 1880BB-ARS-3/4"-G1AB-002 |  |  | ACESSÓRIOS | ARS - AR DE SERVIÇO | TUBULAÇÃO GALVANIZADA | ACESSÓRIOS | ENGATE RÁPIDO, (ACOPLADOR) COM ROSCA EXTERNA, AFO ASTM A-105, CLASSE 300, RO NPT - 3/4" | 3/4" | pç | 1 |  | 1 | 0 | 0 | 0
PLATÔ | LM-1880BB-T-02117_Rev_3 |  | 1880BB-ARS-3/4"-G1AB-003 |  |  | ACESSÓRIOS | ARS - AR DE SERVIÇO | TUBULAÇÃO GALVANIZADA | ACESSÓRIOS | ENGATE RÁPIDO, (ACOPLADOR) COM ROSCA EXTERNA, AFO ASTM A-105, CLASSE 300, RO NPT - 3/4" | 3/4" | pç | 1 |  | 1 | 0 | 0 | 0
PLATÔ | LM-1880BB-T-02117_Rev_3 |  | 1880BB-ASE-1.1/2"-C1KB-008 |  |  | 3.2.1.1.1; 4.5.1.1.1 | ASE - ÁGUA DE SELAGEM | TUBULAÇÃO SEM REVESTIMENTO | CONEXÕES | FLANGE PESCOÇO, AFO ASTM A-105, CLASSE ASME 150, FP, SCH STD, ACABAMENTO DA FACE RANHURADO CONCENTRICO 125 A 250 RMS, CONF. ASME B16.5 - 3" | 3" | pç | 1 |  | 1 | 4.5 | 4.5 | 4.5
PLATÔ | LM-1880BB-T-02117_Rev_3 |  | 1880BB-ASE-1.1/2"-C1KB-012 |  |  | 3.2.1.1.1; 4.5.1.1.1 | ASE - ÁGUA DE SELAGEM | TUBULAÇÃO SEM REVESTIMENTO | CONEXÕES | FLANGE PESCOÇO, AFO ASTM A-105, CLASSE ASME 150, FP, SCH STD, ACABAMENTO DA FACE RANHURADO CONCENTRICO 125 A 250 RMS, CONF. ASME B16.5 - 3" | 3" | pç | 1 |  | 1 | 4.5 | 4.5 | 4.5
PLATÔ | LM-1880BB-T-02117_Rev_3 |  | 1880BB-ASE-1.1/2"-C1KB-010 |  |  | 4.5.1.1.2 | ASE - ÁGUA DE SELAGEM | TUBULAÇÃO SEM REVESTIMENTO | CONEXÕES | FLANGE PESCOÇO, AFO ASTM A-105, CLASSE ASME 300, FP, SCH STD, ACABAMENTO DA FACE RANHURADO CONCENTRICO 125 A 250 RMS, CONF. ASME B16.5 - 4" | 4" | pç | 1 |  | 1 | 11.3 | 11.3 | 11.3
PLATÔ | LM-1880BB-T-02117_Rev_3 |  | 1880BB-ASE-1.1/2"-C1KB-014 |  |  | 4.5.1.1.2 | ASE - ÁGUA DE SELAGEM | TUBULAÇÃO SEM REVESTIMENTO | CONEXÕES | FLANGE PESCOÇO, AFO ASTM A-105, CLASSE ASME 300, FP, SCH STD, ACABAMENTO DA FACE RANHURADO CONCENTRICO 125 A 250 RMS, CONF. ASME B16.5 - 4" | 4" | pç | 1 |  | 1 | 11.3 | 11.3 | 11.3
PLATÔ | LM-1880BB-T-02117_Rev_3 |  | 1880BB-ASE-1.1/2"-C1KB-021 |  |  | 4.5.1.1.2 | ASE - ÁGUA DE SELAGEM | TUBULAÇÃO SEM REVESTIMENTO | CONEXÕES | FLANGE PESCOÇO, AFO ASTM A-105, CLASSE ASME 300, FP, SCH STD, ACABAMENTO DA FACE RANHURADO CONCENTRICO 125 A 250 RMS, CONF. ASME B16.5 - 4" | 4" | pç | 1 |  | 1 | 11.3 | 11.3 | 11.3
PLATÔ | LM-1880BB-T-02117_Rev_3 |  | 1880BB-ASE-1.1/2"-C1KB-008 |  |  | 3.2.1.1.1; 4.5.1.1.1 | ASE - ÁGUA DE SELAGEM | TUBULAÇÃO SEM REVESTIMENTO | CONEXÕES | FLANGE ROSCADO, AFO, ASTM A-105, CLASSE ASME 150, FR, ACABAMENTO DA FACE RANHURADO CONCENTRICO, ACABAMENTO 125 A 250 RMS, PADRÃO ASME B16.5 - 1 1/2" | 1 1/2" | pç | 4 |  | 4 | 5.6 | 1.4 | 5.6
PLATÔ | LM-1880BB-T-02117_Rev_3 |  | 1880BB-ASE-1.1/2"-C1KB-010 |  |  | 3.2.1.1.1; 4.5.1.1.1 | ASE - ÁGUA DE SELAGEM | TUBULAÇÃO SEM REVESTIMENTO | CONEXÕES | FLANGE ROSCADO, AFO, ASTM A-105, CLASSE ASME 150, FR, ACABAMENTO DA FACE RANHURADO CONCENTRICO, ACABAMENTO 125 A 250 RMS, PADRÃO ASME B16.5 - 1 1/2" | 1 1/2" | pç | 4 |  | 4 | 5.6 | 1.4 | 5.6
PLATÔ | LM-1880BB-T-02117_Rev_3 |  | 1880BB-ASE-1.1/2"-C1KB-012 |  |  | 3.2.1.1.1; 4.5.1.1.1 | ASE - ÁGUA DE SELAGEM | TUBULAÇÃO SEM REVESTIMENTO | CONEXÕES | FLANGE ROSCADO, AFO, ASTM A-105, CLASSE ASME 150, FR, ACABAMENTO DA FACE RANHURADO CONCENTRICO, ACABAMENTO 125 A 250 RMS, PADRÃO ASME B16.5 - 1 1/2" | 1 1/2" | pç | 4 |  | 4 | 5.6 | 1.4 | 5.6
PLATÔ | LM-1880BB-T-02117_Rev_3 |  | 1880BB-ASE-1.1/2"-C1KB-014 |  |  | 3.2.1.1.1; 4.5.1.1.1 | ASE - ÁGUA DE SELAGEM | TUBULAÇÃO SEM REVESTIMENTO | CONEXÕES | FLANGE ROSCADO, AFO, ASTM A-105, CLASSE ASME 150, FR, ACABAMENTO DA FACE RANHURADO CONCENTRICO, ACABAMENTO 125 A 250 RMS, PADRÃO ASME B16.5 - 1 1/2" | 1 1/2" | pç | 4 |  | 4 | 5.6 | 1.4 | 5.6
PLATÔ | LM-1880BB-T-02117_Rev_3 |  | 1880BB-ASE-1.1/2"-C1KB-013 |  |  | 3.2.1.1.1; 4.5.1.1.1 | ASE - ÁGUA DE SELAGEM | TUBULAÇÃO SEM REVESTIMENTO | CONEXÕES | FLANGE ROSCADO, AFO, ASTM A-105, CLASSE ASME 150, FR, ACABAMENTO DA FACE RANHURADO CONCENTRICO, ACABAMENTO 125 A 250 RMS, PADRÃO ASME B16.5 - 1 1/2" | 1 1/2" | pç | 2 |  | 2 | 2.8 | 1.4 | 2.8
PLATÔ | LM-1880BB-T-02117_Rev_3 |  | 1880BB-ASE-1.1/2"-C1KB-015 |  |  | 3.2.1.1.1; 4.5.1.1.1 | ASE - ÁGUA DE SELAGEM | TUBULAÇÃO SEM REVESTIMENTO | CONEXÕES | FLANGE ROSCADO, AFO, ASTM A-105, CLASSE ASME 150, FR, ACABAMENTO DA FACE RANHURADO CONCENTRICO, ACABAMENTO 125 A 250 RMS, PADRÃO ASME B16.5 - 1 1/2" | 1 1/2" | pç | 2 |  | 2 | 2.8 | 1.4 | 2.8
PLATÔ | LM-1880BB-T-02117_Rev_3 |  | 1880BB-ASE-1.1/2"-C1KB-009 |  |  | 3.2.1.1.1; 4.5.1.1.1 | ASE - ÁGUA DE SELAGEM | TUBULAÇÃO SEM REVESTIMENTO | CONEXÕES | FLANGE ROSCADO, AFO, ASTM A-105, CLASSE ASME 150, FR, ACABAMENTO DA FACE RANHURADO CONCENTRICO, ACABAMENTO 125 A 250 RMS, PADRÃO ASME B16.5 - 1 1/2" | 1 1/2" | pç | 2 |  | 2 | 2.8 | 1.4 | 2.8
PLATÔ | LM-1880BB-T-02117_Rev_3 |  | 1880BB-ASE-1.1/2"-C1KB-011 |  |  | 3.2.1.1.1; 4.5.1.1.1 | ASE - ÁGUA DE SELAGEM | TUBULAÇÃO SEM REVESTIMENTO | CONEXÕES | FLANGE ROSCADO, AFO, ASTM A-105, CLASSE ASME 150, FR, ACABAMENTO DA FACE RANHURADO CONCENTRICO, ACABAMENTO 125 A 250 RMS, PADRÃO ASME B16.5 - 1 1/2" | 1 1/2" | pç | 2 |  | 2 | 2.8 | 1.4 | 2.8
PLATÔ | LM-1880BB-T-02117_Rev_3 |  | 1880BB-ASE-1.1/2"-C1KB-017 |  |  | 3.2.1.1.1; 4.5.1.1.1 | ASE - ÁGUA DE SELAGEM | TUBULAÇÃO SEM REVESTIMENTO | CONEXÕES | FLANGE ROSCADO, AFO, ASTM A-105, CLASSE ASME 150, FR, ACABAMENTO DA FACE RANHURADO CONCENTRICO, ACABAMENTO 125 A 250 RMS, PADRÃO ASME B16.5 - 1 1/2" | 1 1/2" | pç | 2 |  | 2 | 2.8 | 1.4 | 2.8
PLATÔ | LM-1880BB-T-02117_Rev_3 |  | 1880BB-ASE-1.1/2"-C1KB-018 |  |  | 3.2.1.1.1; 4.5.1.1.1 | ASE - ÁGUA DE SELAGEM | TUBULAÇÃO SEM REVESTIMENTO | CONEXÕES | FLANGE ROSCADO, AFO, ASTM A-105, CLASSE ASME 150, FR, ACABAMENTO DA FACE RANHURADO CONCENTRICO, ACABAMENTO 125 A 250 RMS, PADRÃO ASME B16.5 - 1 1/2" | 1 1/2" | pç | 2 |  | 2 | 2.8 | 1.4 | 2.8
PLATÔ | LM-1880BB-T-02117_Rev_3 |  | 1880BB-ASE-1.1/2"-C1KB-019 |  |  | 3.2.1.1.1; 4.5.1.1.1 | ASE - ÁGUA DE SELAGEM | TUBULAÇÃO SEM REVESTIMENTO | CONEXÕES | FLANGE ROSCADO, AFO, ASTM A-105, CLASSE ASME 150, FR, ACABAMENTO DA FACE RANHURADO CONCENTRICO, ACABAMENTO 125 A 250 RMS, PADRÃO ASME B16.5 - 1 1/2" | 1 1/2" | pç | 2 |  | 2 | 2.8 | 1.4 | 2.8
PLATÔ | LM-1880BB-T-02117_Rev_3 |  | 1880BB-ASE-1.1/2"-C1KB-020 |  |  | 3.2.1.1.1; 4.5.1.1.1 | ASE - ÁGUA DE SELAGEM | TUBULAÇÃO SEM REVESTIMENTO | CONEXÕES | FLANGE ROSCADO, AFO, ASTM A-105, CLASSE ASME 150, FR, ACABAMENTO DA FACE RANHURADO CONCENTRICO, ACABAMENTO 125 A 250 RMS, PADRÃO ASME B16.5 - 1 1/2" | 1 1/2" | pç | 2 |  | 2 | 2.8 | 1.4 | 2.8
PLATÔ | LM-1880BB-T-02117_Rev_3 |  | 1880BB-ASE-1.1/2"-C1KB-008 |  |  | 3.2.1.1.1; 4.5.1.1.1 | ASE - ÁGUA DE SELAGEM | TUBULAÇÃO SEM REVESTIMENTO | CONEXÕES | FLANGE ROSCADO, AFO, ASTM A-105, CLASSE ASME 150, FR, ACABAMENTO DA FACE RANHURADO CONCENTRICO, ACABAMENTO 125 A 250 RMS, PADRÃO ASME B16.5 - 2" | 2" | pç | 2 |  | 2 | 4.6 | 2.3 | 4.6
PLATÔ | LM-1880BB-T-02117_Rev_3 |  | 1880BB-ASE-1.1/2"-C1KB-010 |  |  | 3.2.1.1.1; 4.5.1.1.1 | ASE - ÁGUA DE SELAGEM | TUBULAÇÃO SEM REVESTIMENTO | CONEXÕES | FLANGE ROSCADO, AFO, ASTM A-105, CLASSE ASME 150, FR, ACABAMENTO DA FACE RANHURADO CONCENTRICO, ACABAMENTO 125 A 250 RMS, PADRÃO ASME B16.5 - 2" | 2" | pç | 2 |  | 2 | 4.6 | 2.3 | 4.6
PLATÔ | LM-1880BB-T-02117_Rev_3 |  | 1880BB-ASE-1.1/2"-C1KB-012 |  |  | 3.2.1.1.1; 4.5.1.1.1 | ASE - ÁGUA DE SELAGEM | TUBULAÇÃO SEM REVESTIMENTO | CONEXÕES | FLANGE ROSCADO, AFO, ASTM A-105, CLASSE ASME 150, FR, ACABAMENTO DA FACE RANHURADO CONCENTRICO, ACABAMENTO 125 A 250 RMS, PADRÃO ASME B16.5 - 2" | 2" | pç | 2 |  | 2 | 4.6 | 2.3 | 4.6
PLATÔ | LM-1880BB-T-02117_Rev_3 |  | 1880BB-ASE-1.1/2"-C1KB-014 |  |  | 3.2.1.1.1; 4.5.1.1.1 | ASE - ÁGUA DE SELAGEM | TUBULAÇÃO SEM REVESTIMENTO | CONEXÕES | FLANGE ROSCADO, AFO, ASTM A-105, CLASSE ASME 150, FR, ACABAMENTO DA FACE RANHURADO CONCENTRICO, ACABAMENTO 125 A 250 RMS, PADRÃO ASME B16.5 - 2" | 2" | pç | 2 |  | 2 | 4.6 | 2.3 | 4.6
PLATÔ | LM-1880BB-T-02117_Rev_3 |  | 1880BB-ASE-2"-C1KB-005 |  |  | 3.2.1.1.1; 4.5.1.1.1 | ASE - ÁGUA DE SELAGEM | TUBULAÇÃO SEM REVESTIMENTO | CONEXÕES | FLANGE ROSCADO, AFO, ASTM A-105, CLASSE ASME 150, FR, ACABAMENTO DA FACE RANHURADO CONCENTRICO, ACABAMENTO 125 A 250 RMS, PADRÃO ASME B16.5 - 2" | 2" | pç | 1 |  | 1 | 2.3 | 2.3 | 2.3
FLOCULANTE/COAGULANTE/ÁGUA DE MAKE-UP/FLUSHING | LM-1880BB-T-02117_Rev_3 |  | 1880BB-ASE-3"-C1KB-001 | 1880BB-T-70296 @ 70300; 1880BB-T-70326 @ 70328 |  | 3.2.1.1.1; 4.5.1.1.1 | ASE - ÁGUA DE SELAGEM | TUBULAÇÃO SEM REVESTIMENTO | CONEXÕES | FLANGE SOBREPOSTO, AFO, ASTM A-105, CLASSE ASME 150, FR, ACABAMENTO DA FACE RANHURADO CONCENTRICO, ACABAMENTO 125 A 250 RMS, PADRÃO ASME B16.5 - 3" | 3" | pç | 2 |  | 2 | 7.2 | 3.6 | 7.2
PLATÔ | LM-1880BB-T-02117_Rev_3 |  | 1880BB-ARI-2"-G1AB-003 |  |  | 4.5.1.1.2 | ARI - AR DE INSTRUMENO | TUBULAÇÃO GALVANIZADA | CONEXÕES | FLANGE SOBREPOSTO, AFO, ASTM A-105, CLASSE ASME 150, FR, ACABAMENTO DA FACE RANHURADO CONCENTRICO, ACABAMENTO 125 A 250 RMS, PADRÃO ASME B16.5 - 4" | 4" | pç | 1 |  | 1 | 5.9 | 5.9 | 5.9
PLATÔ | LM-1880BB-T-02117_Rev_3 |  | 1880BB-ARI-2"-G1AB-003 |  |  | 4.5.1.1.2 | ARI - AR DE INSTRUMENO | TUBULAÇÃO GALVANIZADA | CONEXÕES | FLANGE SOBREPOSTO, AFO, ASTM A-105, CLASSE ASME 150, FR, ACABAMENTO DA FACE RANHURADO CONCENTRICO, ACABAMENTO 125 A 250 RMS, PADRÃO ASME B16.5 - 4" | 4" | pç | 1 |  | 1 | 5.9 | 5.9 | 5.9
PLATÔ | LM-1880BB-T-02117_Rev_3 |  | 1880BB-ARI-2"-G1AB-004 |  |  | 4.5.1.1.2 | ARI - AR DE INSTRUMENO | TUBULAÇÃO GALVANIZADA | CONEXÕES | FLANGE SOBREPOSTO, AFO, ASTM A-105, CLASSE ASME 150, FR, ACABAMENTO DA FACE RANHURADO CONCENTRICO, ACABAMENTO 125 A 250 RMS, PADRÃO ASME B16.5 - 4" | 4" | pç | 1 |  | 1 | 5.9 | 5.9 | 5.9
PLATÔ | LM-1880BB-T-02117_Rev_3 |  | 1880BB-ASE-1.1/2"-C1KB-008 |  |  | 3.2.1.1.1; 4.5.1.1.1 | ASE - ÁGUA DE SELAGEM | TUBULAÇÃO SEM REVESTIMENTO | CONEXÕES | JOELHO 45º, FM ASTM A-197, ROSCA NPT CONF. ASME B1.20.1, CLASSE ASME 300, CONF. ASME B16.3 - 1 1/2" | 1 1/2" | pç | 1 |  | 1 | 0.974 | 0.974 | 0.974
PLATÔ | LM-1880BB-T-02117_Rev_3 |  | 1880BB-ASE-1.1/2"-C1KB-010 |  |  | 3.2.1.1.1; 4.5.1.1.1 | ASE - ÁGUA DE SELAGEM | TUBULAÇÃO SEM REVESTIMENTO | CONEXÕES | JOELHO 45º, FM ASTM A-197, ROSCA NPT CONF. ASME B1.20.1, CLASSE ASME 300, CONF. ASME B16.3 - 1 1/2" | 1 1/2" | pç | 1 |  | 1 | 0.974 | 0.974 | 0.974
PLATÔ | LM-1880BB-T-02117_Rev_3 |  | 1880BB-ASE-1.1/2"-C1KB-014 |  |  | 3.2.1.1.1; 4.5.1.1.1 | ASE - ÁGUA DE SELAGEM | TUBULAÇÃO SEM REVESTIMENTO | CONEXÕES | JOELHO 45º, FM ASTM A-197, ROSCA NPT CONF. ASME B1.20.1, CLASSE ASME 300, CONF. ASME B16.3 - 1 1/2" | 1 1/2" | pç | 1 |  | 1 | 0.974 | 0.974 | 0.974
PLATÔ | LM-1880BB-T-02117_Rev_3 |  | 1880BB-APC-11/2"-C1KB-011 |  |  | 3.2.1.1.1; 4.5.1.1.1 | APC - ÁGUA DE PROCESSO | TUBULAÇÃO SEM REVESTIMENTO | CONEXÕES | JOELHO 45º, FM ASTM A-197, ROSCA NPT CONF. ASME B1.20.1, CLASSE ASME 300, CONF. ASME B16.3 - 1 1/2" | 1 1/2" | pç | 3 |  | 3 | 2.922 | 0.974 | 2.922
PLATÔ | LM-1880BB-T-02117_Rev_3 |  | 1880BB-ARI-1.1/2"-G1AB-006 |  |  | 3.2.1.1.1; 4.5.1.1.1 | ARI - AR DE INSTRUMENO | TUBULAÇÃO GALVANIZADA | CONEXÕES | JOELHO 45º, FM ASTM A-197, ROSCA NPT CONF. ASME B1.20.1, CLASSE ASME 300, CONF. ASME B16.3, GALVANIZADO POR IMERSÃO A QUENTE CONFORME ASTM A-153 - 1 1/2" | 1 1/2" | pç | 3 |  | 3 | 2.922 | 0.974 | 2.922
PLATÔ | LM-1880BB-T-02117_Rev_3 |  | 1880BB-ARS-1"-G1AB-001 |  |  | 3.2.1.1.1; 4.5.1.1.1 | ARS - AR DE SERVIÇO | TUBULAÇÃO GALVANIZADA | CONEXÕES | JOELHO 45º, FM ASTM A-197, ROSCA NPT CONF. ASME B1.20.1, CLASSE ASME 300, CONF. ASME B16.3, GALVANIZADO POR IMERSÃO A QUENTE CONFORME ASTM A-153 - 1" | 1" | pç | 1 |  | 1 | 0.458 | 0.458 | 0.458
PLATÔ | LM-1880BB-T-02117_Rev_3 |  | 1880BB-ARI-1/2"-G1AB-009 |  |  | 3.2.1.1.1; 4.5.1.1.1 | ARI - AR DE INSTRUMENO | TUBULAÇÃO GALVANIZADA | CONEXÕES | JOELHO 45º, FM ASTM A-197, ROSCA NPT CONF. ASME B1.20.1, CLASSE ASME 300, CONF. ASME B16.3, GALVANIZADO POR IMERSÃO A QUENTE CONFORME ASTM A-153 - 1/2" | 1/2" | pç | 2 |  | 2 | 0.412 | 0.206 | 0.412
PLATÔ | LM-1880BB-T-02117_Rev_3 |  | 1880BB-ARI-3/4"-G1AB-007 |  |  | 3.2.1.1.1; 4.5.1.1.1 | ARI - AR DE INSTRUMENO | TUBULAÇÃO GALVANIZADA | CONEXÕES | JOELHO 45º, FM ASTM A-197, ROSCA NPT CONF. ASME B1.20.1, CLASSE ASME 300, CONF. ASME B16.3, GALVANIZADO POR IMERSÃO A QUENTE CONFORME ASTM A-153 - 3/4" | 3/4" | pç | 2 |  | 2 | 0.604 | 0.302 | 0.604
PLATÔ | LM-1880BB-T-02117_Rev_3 |  | 1880BB-ARI-3/4"-G1AB-010 |  |  | 3.2.1.1.1; 4.5.1.1.1 | ARI - AR DE INSTRUMENO | TUBULAÇÃO GALVANIZADA | CONEXÕES | JOELHO 45º, FM ASTM A-197, ROSCA NPT CONF. ASME B1.20.1, CLASSE ASME 300, CONF. ASME B16.3, GALVANIZADO POR IMERSÃO A QUENTE CONFORME ASTM A-153 - 3/4" | 3/4" | pç | 2 |  | 2 | 0.604 | 0.302 | 0.604
PLATÔ | LM-1880BB-T-02117_Rev_3 |  | 1880BB-ASE-1.1/2"-C1KB-008 |  |  | 3.2.1.1.1; 4.5.1.1.1 | ASE - ÁGUA DE SELAGEM | TUBULAÇÃO SEM REVESTIMENTO | CONEXÕES | JOELHO 90º, FM ASTM A-197, ROSCA NPT CONF. ASME B1.20.1, CLASSE ASME 300, CONF. ASME B16.3 - 1 1/2" | 1 1/2" | pç | 8 |  | 8 | 8.352 | 1.044 | 8.352
PLATÔ | LM-1880BB-T-02117_Rev_3 |  | 1880BB-ASE-1.1/2"-C1KB-010 |  |  | 3.2.1.1.1; 4.5.1.1.1 | ASE - ÁGUA DE SELAGEM | TUBULAÇÃO SEM REVESTIMENTO | CONEXÕES | JOELHO 90º, FM ASTM A-197, ROSCA NPT CONF. ASME B1.20.1, CLASSE ASME 300, CONF. ASME B16.3 - 1 1/2" | 1 1/2" | pç | 10 |  | 10 | 10.44 | 1.044 | 10.44
PLATÔ | LM-1880BB-T-02117_Rev_3 |  | 1880BB-ASE-1.1/2"-C1KB-012 |  |  | 3.2.1.1.1; 4.5.1.1.1 | ASE - ÁGUA DE SELAGEM | TUBULAÇÃO SEM REVESTIMENTO | CONEXÕES | JOELHO 90º, FM ASTM A-197, ROSCA NPT CONF. ASME B1.20.1, CLASSE ASME 300, CONF. ASME B16.3 - 1 1/2" | 1 1/2" | pç | 9 |  | 9 | 9.396 | 1.044 | 9.396
PLATÔ | LM-1880BB-T-02117_Rev_3 |  | 1880BB-ASE-1.1/2"-C1KB-014 |  |  | 3.2.1.1.1; 4.5.1.1.1 | ASE - ÁGUA DE SELAGEM | TUBULAÇÃO SEM REVESTIMENTO | CONEXÕES | JOELHO 90º, FM ASTM A-197, ROSCA NPT CONF. ASME B1.20.1, CLASSE ASME 300, CONF. ASME B16.3 - 1 1/2" | 1 1/2" | pç | 10 |  | 10 | 10.44 | 1.044 | 10.44
PLATÔ | LM-1880BB-T-02117_Rev_3 |  | 1880BB-ASE-1.1/2"-C1KB-021 |  |  | 3.2.1.1.1; 4.5.1.1.1 | ASE - ÁGUA DE SELAGEM | TUBULAÇÃO SEM REVESTIMENTO | CONEXÕES | JOELHO 90º, FM ASTM A-197, ROSCA NPT CONF. ASME B1.20.1, CLASSE ASME 300, CONF. ASME B16.3 - 1 1/2" | 1 1/2" | pç | 2 |  | 2 | 2.088 | 1.044 | 2.088
PLATÔ | LM-1880BB-T-02117_Rev_3 |  | 1880BB-ASE-1.1/2"-C1KB-011 |  |  | 3.2.1.1.1; 4.5.1.1.1 | ASE - ÁGUA DE SELAGEM | TUBULAÇÃO SEM REVESTIMENTO | CONEXÕES | JOELHO 90º, FM ASTM A-197, ROSCA NPT CONF. ASME B1.20.1, CLASSE ASME 300, CONF. ASME B16.3 - 1 1/2" | 1 1/2" | pç | 3 |  | 3 | 3.132 | 1.044 | 3.132
PLATÔ | LM-1880BB-T-02117_Rev_3 |  | 1880BB-ASE-1.1/2"-C1KB-013 |  |  | 3.2.1.1.1; 4.5.1.1.1 | ASE - ÁGUA DE SELAGEM | TUBULAÇÃO SEM REVESTIMENTO | CONEXÕES | JOELHO 90º, FM ASTM A-197, ROSCA NPT CONF. ASME B1.20.1, CLASSE ASME 300, CONF. ASME B16.3 - 1 1/2" | 1 1/2" | pç | 1 |  | 1 | 1.044 | 1.044 | 1.044
PLATÔ | LM-1880BB-T-02117_Rev_3 |  | 1880BB-ASE-1.1/2"-C1KB-015 |  |  | 3.2.1.1.1; 4.5.1.1.1 | ASE - ÁGUA DE SELAGEM | TUBULAÇÃO SEM REVESTIMENTO | CONEXÕES | JOELHO 90º, FM ASTM A-197, ROSCA NPT CONF. ASME B1.20.1, CLASSE ASME 300, CONF. ASME B16.3 - 1 1/2" | 1 1/2" | pç | 3 |  | 3 | 3.132 | 1.044 | 3.132
PLATÔ | LM-1880BB-T-02117_Rev_3 |  | 1880BB-APC-11/2"-C1KB-010 |  |  | 3.2.1.1.1; 4.5.1.1.1 | APC - ÁGUA DE PROCESSO | TUBULAÇÃO SEM REVESTIMENTO | CONEXÕES | JOELHO 90º, FM ASTM A-197, ROSCA NPT CONF. ASME B1.20.1, CLASSE ASME 300, CONF. ASME B16.3 - 1 1/2" | 1 1/2" | pç | 12 |  | 12 | 12.528 | 1.044 | 12.528
PLATÔ | LM-1880BB-T-02117_Rev_3 |  | 1880BB-APC-11/2"-C1KB-011 |  |  | 3.2.1.1.1; 4.5.1.1.1 | APC - ÁGUA DE PROCESSO | TUBULAÇÃO SEM REVESTIMENTO | CONEXÕES | JOELHO 90º, FM ASTM A-197, ROSCA NPT CONF. ASME B1.20.1, CLASSE ASME 300, CONF. ASME B16.3 - 1 1/2" | 1 1/2" | pç | 18 |  | 18 | 18.792 | 1.044 | 18.792
PLATÔ | LM-1880BB-T-02117_Rev_3 |  | 1880BB-APC-11/2"-C1KB-012 |  |  | 3.2.1.1.1; 4.5.1.1.1 | APC - ÁGUA DE PROCESSO | TUBULAÇÃO SEM REVESTIMENTO | CONEXÕES | JOELHO 90º, FM ASTM A-197, ROSCA NPT CONF. ASME B1.20.1, CLASSE ASME 300, CONF. ASME B16.3 - 1 1/2" | 1 1/2" | pç | 3 |  | 3 | 3.132 | 1.044 | 3.132
PLATÔ | LM-1880BB-T-02117_Rev_3 |  | 1880BB-ASE-1.1/2"-C1KB-009 |  |  | 3.2.1.1.1; 4.5.1.1.1 | ASE - ÁGUA DE SELAGEM | TUBULAÇÃO SEM REVESTIMENTO | CONEXÕES | JOELHO 90º, FM ASTM A-197, ROSCA NPT CONF. ASME B1.20.1, CLASSE ASME 300, CONF. ASME B16.3 - 1 1/2" | 1 1/2" | pç | 1 |  | 1 | 1.044 | 1.044 | 1.044
PLATÔ | LM-1880BB-T-02117_Rev_3 |  | 1880BB-ARI-1.1/2"-G1AB-006 |  |  | 3.2.1.1.1; 4.5.1.1.1 | ARI - AR DE INSTRUMENO | TUBULAÇÃO GALVANIZADA | CONEXÕES | JOELHO 90º, FM ASTM A-197, ROSCA NPT CONF. ASME B1.20.1, CLASSE ASME 300, CONF. ASME B16.3, GALVANIZADO POR IMERSÃO A QUENTE CONFORME ASTM A-153 - 1 1/2" | 1 1/2" | pç | 5 |  | 5 | 5.22 | 1.044 | 5.22
PLATÔ | LM-1880BB-T-02117_Rev_3 |  | 1880BB-ARS-1"-G1AB-001 |  |  | 3.2.1.1.1; 4.5.1.1.1 | ARS - AR DE SERVIÇO | TUBULAÇÃO GALVANIZADA | CONEXÕES | JOELHO 90º, FM ASTM A-197, ROSCA NPT CONF. ASME B1.20.1, CLASSE ASME 300, CONF. ASME B16.3, GALVANIZADO POR IMERSÃO A QUENTE CONFORME ASTM A-153 - 1" | 1" | pç | 5 |  | 5 | 2.48 | 0.496 | 2.48
PLATÔ | LM-1880BB-T-02117_Rev_3 |  | 1880BB-ARI-1/2"-G1AB-008 |  |  | 3.2.1.1.1; 4.5.1.1.1 | ARI - AR DE INSTRUMENO | TUBULAÇÃO GALVANIZADA | CONEXÕES | JOELHO 90º, FM ASTM A-197, ROSCA NPT CONF. ASME B1.20.1, CLASSE ASME 300, CONF. ASME B16.3, GALVANIZADO POR IMERSÃO A QUENTE CONFORME ASTM A-153 - 1/2" | 1/2" | pç | 3 |  | 3 | 0.675 | 0.225 | 0.675
PLATÔ | LM-1880BB-T-02117_Rev_3 |  | 1880BB-ARI-1/2"-G1AB-009 |  |  | 3.2.1.1.1; 4.5.1.1.1 | ARI - AR DE INSTRUMENO | TUBULAÇÃO GALVANIZADA | CONEXÕES | JOELHO 90º, FM ASTM A-197, ROSCA NPT CONF. ASME B1.20.1, CLASSE ASME 300, CONF. ASME B16.3, GALVANIZADO POR IMERSÃO A QUENTE CONFORME ASTM A-153 - 1/2" | 1/2" | pç | 1 |  | 1 | 0.225 | 0.225 | 0.225
PLATÔ | LM-1880BB-T-02117_Rev_3 |  | 1880BB-ARI-1/2"-G1AB-011 |  |  | 3.2.1.1.1; 4.5.1.1.1 | ARI - AR DE INSTRUMENO | TUBULAÇÃO GALVANIZADA | CONEXÕES | JOELHO 90º, FM ASTM A-197, ROSCA NPT CONF. ASME B1.20.1, CLASSE ASME 300, CONF. ASME B16.3, GALVANIZADO POR IMERSÃO A QUENTE CONFORME ASTM A-153 - 1/2" | 1/2" | pç | 3 |  | 3 | 0.675 | 0.225 | 0.675
PLATÔ | LM-1880BB-T-02117_Rev_3 |  | 1880BB-ARI-1/2"-G1AB-012 |  |  | 3.2.1.1.1; 4.5.1.1.1 | ARI - AR DE INSTRUMENO | TUBULAÇÃO GALVANIZADA | CONEXÕES | JOELHO 90º, FM ASTM A-197, ROSCA NPT CONF. ASME B1.20.1, CLASSE ASME 300, CONF. ASME B16.3, GALVANIZADO POR IMERSÃO A QUENTE CONFORME ASTM A-153 - 1/2" | 1/2" | pç | 1 |  | 1 | 0.225 | 0.225 | 0.225
PLATÔ | LM-1880BB-T-02117_Rev_3 |  | 1880BB-ARI-1/2"-G1AB-014 |  |  | 3.2.1.1.1; 4.5.1.1.1 | ARI - AR DE INSTRUMENO | TUBULAÇÃO GALVANIZADA | CONEXÕES | JOELHO 90º, FM ASTM A-197, ROSCA NPT CONF. ASME B1.20.1, CLASSE ASME 300, CONF. ASME B16.3, GALVANIZADO POR IMERSÃO A QUENTE CONFORME ASTM A-153 - 1/2" | 1/2" | pç | 3 |  | 3 | 0.675 | 0.225 | 0.675
PLATÔ | LM-1880BB-T-02117_Rev_3 |  | 1880BB-ARI-1/2"-G1AB-015 |  |  | 3.2.1.1.1; 4.5.1.1.1 | ARI - AR DE INSTRUMENO | TUBULAÇÃO GALVANIZADA | CONEXÕES | JOELHO 90º, FM ASTM A-197, ROSCA NPT CONF. ASME B1.20.1, CLASSE ASME 300, CONF. ASME B16.3, GALVANIZADO POR IMERSÃO A QUENTE CONFORME ASTM A-153 - 1/2" | 1/2" | pç | 3 |  | 3 | 0.675 | 0.225 | 0.675
PLATÔ | LM-1880BB-T-02117_Rev_3 |  | 1880BB-ARI-1/2"-G1AB-017 |  |  | 3.2.1.1.1; 4.5.1.1.1 | ARI - AR DE INSTRUMENO | TUBULAÇÃO GALVANIZADA | CONEXÕES | JOELHO 90º, FM ASTM A-197, ROSCA NPT CONF. ASME B1.20.1, CLASSE ASME 300, CONF. ASME B16.3, GALVANIZADO POR IMERSÃO A QUENTE CONFORME ASTM A-153 - 1/2" | 1/2" | pç | 1 |  | 1 | 0.225 | 0.225 | 0.225
PLATÔ | LM-1880BB-T-02117_Rev_3 |  | 1880BB-ARI-1/2"-G1AB-018 |  |  | 3.2.1.1.1; 4.5.1.1.1 | ARI - AR DE INSTRUMENO | TUBULAÇÃO GALVANIZADA | CONEXÕES | JOELHO 90º, FM ASTM A-197, ROSCA NPT CONF. ASME B1.20.1, CLASSE ASME 300, CONF. ASME B16.3, GALVANIZADO POR IMERSÃO A QUENTE CONFORME ASTM A-153 - 1/2" | 1/2" | pç | 7 |  | 7 | 1.575 | 0.225 | 1.575
PLATÔ | LM-1880BB-T-02117_Rev_3 |  | 1880BB-ARI-1/2"-G1AB-020 |  |  | 3.2.1.1.1; 4.5.1.1.1 | ARI - AR DE INSTRUMENO | TUBULAÇÃO GALVANIZADA | CONEXÕES | JOELHO 90º, FM ASTM A-197, ROSCA NPT CONF. ASME B1.20.1, CLASSE ASME 300, CONF. ASME B16.3, GALVANIZADO POR IMERSÃO A QUENTE CONFORME ASTM A-153 - 1/2" | 1/2" | pç | 1 |  | 1 | 0.225 | 0.225 | 0.225
PLATÔ | LM-1880BB-T-02117_Rev_3 |  | 1880BB-ARI-1/2"-G1AB-021 |  |  | 3.2.1.1.1; 4.5.1.1.1 | ARI - AR DE INSTRUMENO | TUBULAÇÃO GALVANIZADA | CONEXÕES | JOELHO 90º, FM ASTM A-197, ROSCA NPT CONF. ASME B1.20.1, CLASSE ASME 300, CONF. ASME B16.3, GALVANIZADO POR IMERSÃO A QUENTE CONFORME ASTM A-153 - 1/2" | 1/2" | pç | 1 |  | 1 | 0.225 | 0.225 | 0.225
PLATÔ | LM-1880BB-T-02117_Rev_3 |  | 1880BB-ARI-1/2"-G1AB-022 |  |  | 3.2.1.1.1; 4.5.1.1.1 | ARI - AR DE INSTRUMENO | TUBULAÇÃO GALVANIZADA | CONEXÕES | JOELHO 90º, FM ASTM A-197, ROSCA NPT CONF. ASME B1.20.1, CLASSE ASME 300, CONF. ASME B16.3, GALVANIZADO POR IMERSÃO A QUENTE CONFORME ASTM A-153 - 1/2" | 1/2" | pç | 4 |  | 4 | 0.9 | 0.225 | 0.9
PLATÔ | LM-1880BB-T-02117_Rev_3 |  | 1880BB-ARI-2"-G1AB-001 |  |  | 3.2.1.1.1; 4.5.1.1.1 | ARI - AR DE INSTRUMENO | TUBULAÇÃO GALVANIZADA | CONEXÕES | JOELHO 90º, FM ASTM A-197, ROSCA NPT CONF. ASME B1.20.1, CLASSE ASME 300, CONF. ASME B16.3, GALVANIZADO POR IMERSÃO A QUENTE CONFORME ASTM A-153 - 2" | 2" | pç | 3 |  | 3 | 5.541 | 1.847 | 5.541
PLATÔ | LM-1880BB-T-02117_Rev_3 |  | 1880BB-ARI-2"-G1AB-002 |  |  | 3.2.1.1.1; 4.5.1.1.1 | ARI - AR DE INSTRUMENO | TUBULAÇÃO GALVANIZADA | CONEXÕES | JOELHO 90º, FM ASTM A-197, ROSCA NPT CONF. ASME B1.20.1, CLASSE ASME 300, CONF. ASME B16.3, GALVANIZADO POR IMERSÃO A QUENTE CONFORME ASTM A-153 - 2" | 2" | pç | 2 |  | 2 | 3.694 | 1.847 | 3.694
PLATÔ | LM-1880BB-T-02117_Rev_3 |  | 1880BB-ARI-2"-G1AB-003 |  |  | 3.2.1.1.1; 4.5.1.1.1 | ARI - AR DE INSTRUMENO | TUBULAÇÃO GALVANIZADA | CONEXÕES | JOELHO 90º, FM ASTM A-197, ROSCA NPT CONF. ASME B1.20.1, CLASSE ASME 300, CONF. ASME B16.3, GALVANIZADO POR IMERSÃO A QUENTE CONFORME ASTM A-153 - 2" | 2" | pç | 2 |  | 2 | 3.694 | 1.847 | 3.694
PLATÔ | LM-1880BB-T-02117_Rev_3 |  | 1880BB-ARI-2"-G1AB-004 |  |  | 3.2.1.1.1; 4.5.1.1.1 | ARI - AR DE INSTRUMENO | TUBULAÇÃO GALVANIZADA | CONEXÕES | JOELHO 90º, FM ASTM A-197, ROSCA NPT CONF. ASME B1.20.1, CLASSE ASME 300, CONF. ASME B16.3, GALVANIZADO POR IMERSÃO A QUENTE CONFORME ASTM A-153 - 2" | 2" | pç | 2 |  | 2 | 3.694 | 1.847 | 3.694
PLATÔ | LM-1880BB-T-02117_Rev_3 |  | 1880BB-ARS-3/4"-G1AB-002 |  |  | 3.2.1.1.1; 4.5.1.1.1 | ARS - AR DE SERVIÇO | TUBULAÇÃO GALVANIZADA | CONEXÕES | JOELHO 90º, FM ASTM A-197, ROSCA NPT CONF. ASME B1.20.1, CLASSE ASME 300, CONF. ASME B16.3, GALVANIZADO POR IMERSÃO A QUENTE CONFORME ASTM A-153 - 3/4" | 3/4" | pç | 4 |  | 4 | 1.332 | 0.333 | 1.332
PLATÔ | LM-1880BB-T-02117_Rev_3 |  | 1880BB-ARI-3/4"-G1AB-007 |  |  | 3.2.1.1.1; 4.5.1.1.1 | ARI - AR DE INSTRUMENO | TUBULAÇÃO GALVANIZADA | CONEXÕES | JOELHO 90º, FM ASTM A-197, ROSCA NPT CONF. ASME B1.20.1, CLASSE ASME 300, CONF. ASME B16.3, GALVANIZADO POR IMERSÃO A QUENTE CONFORME ASTM A-153 - 3/4" | 3/4" | pç | 5 |  | 5 | 1.665 | 0.333 | 1.665
PLATÔ | LM-1880BB-T-02117_Rev_3 |  | 1880BB-ARI-3/4"-G1AB-010 |  |  | 3.2.1.1.1; 4.5.1.1.1 | ARI - AR DE INSTRUMENO | TUBULAÇÃO GALVANIZADA | CONEXÕES | JOELHO 90º, FM ASTM A-197, ROSCA NPT CONF. ASME B1.20.1, CLASSE ASME 300, CONF. ASME B16.3, GALVANIZADO POR IMERSÃO A QUENTE CONFORME ASTM A-153 - 3/4" | 3/4" | pç | 7 |  | 7 | 2.331 | 0.333 | 2.331
PLATÔ | LM-1880BB-T-02117_Rev_3 |  | 1880BB-ARI-3/4"-G1AB-013 |  |  | 3.2.1.1.1; 4.5.1.1.1 | ARI - AR DE INSTRUMENO | TUBULAÇÃO GALVANIZADA | CONEXÕES | JOELHO 90º, FM ASTM A-197, ROSCA NPT CONF. ASME B1.20.1, CLASSE ASME 300, CONF. ASME B16.3, GALVANIZADO POR IMERSÃO A QUENTE CONFORME ASTM A-153 - 3/4" | 3/4" | pç | 2 |  | 2 | 0.666 | 0.333 | 0.666
PLATÔ | LM-1880BB-T-02117_Rev_3 |  | 1880BB-ARI-3/4"-G1AB-019 |  |  | 3.2.1.1.1; 4.5.1.1.1 | ARI - AR DE INSTRUMENO | TUBULAÇÃO GALVANIZADA | CONEXÕES | JOELHO 90º, FM ASTM A-197, ROSCA NPT CONF. ASME B1.20.1, CLASSE ASME 300, CONF. ASME B16.3, GALVANIZADO POR IMERSÃO A QUENTE CONFORME ASTM A-153 - 3/4" | 3/4" | pç | 10 |  | 10 | 3.33 | 0.333 | 3.33
PLATÔ | LM-1880BB-T-02117_Rev_3 |  | 1880BB-ARI-3/4"-G1AB-016 |  |  | 3.2.1.1.1; 4.5.1.1.1 | ARI - AR DE INSTRUMENO | TUBULAÇÃO GALVANIZADA | CONEXÕES | JOELHO 90º, FM ASTM A-197, ROSCA NPT CONF. ASME B1.20.1, CLASSE ASME 300, CONF. ASME B16.3, GALVANIZADO POR IMERSÃO A QUENTE CONFORME ASTM A-153 - 3/4" | 3/4" | pç | 2 |  | 2 | 0.666 | 0.333 | 0.666
PLATÔ | LM-1880BB-T-02117_Rev_3 |  | 1880BB-ARS-3/4"-G1AB-003 |  |  | 3.2.1.1.1; 4.5.1.1.1 | ARS - AR DE SERVIÇO | TUBULAÇÃO GALVANIZADA | CONEXÕES | JOELHO 90º, FM ASTM A-197, ROSCA NPT CONF. ASME B1.20.1, CLASSE ASME 300, CONF. ASME B16.3, GALVANIZADO POR IMERSÃO A QUENTE CONFORME ASTM A-153 - 3/4" | 3/4" | pç | 9 |  | 9 | 2.997 | 0.333 | 2.997
PLATÔ | LM-1880BB-T-02117_Rev_3 |  | 1880BB-ASE-1.1/2"-C1KB-008 |  |  | JUNTAS | ASE - ÁGUA DE SELAGEM | TUBULAÇÃO SEM REVESTIMENTO | JUNTAS | JUNTA PLANA, COM FIBRA ARAMIDA E BORRACHA NBR, ESP 1,6mm, NORMA DIM. ASME B16.21, PARA FLANGE FR, CLASSE ASME 150 - 1 1/2" - 1 1/2" | 1 1/2" | pç | 4 |  | 4 | 0 | 0 | 0
PLATÔ | LM-1880BB-T-02117_Rev_3 |  | 1880BB-ASE-1.1/2"-C1KB-010 |  |  | JUNTAS | ASE - ÁGUA DE SELAGEM | TUBULAÇÃO SEM REVESTIMENTO | JUNTAS | JUNTA PLANA, COM FIBRA ARAMIDA E BORRACHA NBR, ESP 1,6mm, NORMA DIM. ASME B16.21, PARA FLANGE FR, CLASSE ASME 150 - 1 1/2" - 1 1/2" | 1 1/2" | pç | 4 |  | 4 | 0 | 0 | 0
PLATÔ | LM-1880BB-T-02117_Rev_3 |  | 1880BB-ASE-1.1/2"-C1KB-012 |  |  | JUNTAS | ASE - ÁGUA DE SELAGEM | TUBULAÇÃO SEM REVESTIMENTO | JUNTAS | JUNTA PLANA, COM FIBRA ARAMIDA E BORRACHA NBR, ESP 1,6mm, NORMA DIM. ASME B16.21, PARA FLANGE FR, CLASSE ASME 150 - 1 1/2" - 1 1/2" | 1 1/2" | pç | 4 |  | 4 | 0 | 0 | 0
PLATÔ | LM-1880BB-T-02117_Rev_3 |  | 1880BB-ASE-1.1/2"-C1KB-014 |  |  | JUNTAS | ASE - ÁGUA DE SELAGEM | TUBULAÇÃO SEM REVESTIMENTO | JUNTAS | JUNTA PLANA, COM FIBRA ARAMIDA E BORRACHA NBR, ESP 1,6mm, NORMA DIM. ASME B16.21, PARA FLANGE FR, CLASSE ASME 150 - 1 1/2" - 1 1/2" | 1 1/2" | pç | 4 |  | 4 | 0 | 0 | 0
PLATÔ | LM-1880BB-T-02117_Rev_3 |  | 1880BB-ASE-1.1/2"-C1KB-008 |  |  | JUNTAS | ASE - ÁGUA DE SELAGEM | TUBULAÇÃO SEM REVESTIMENTO | JUNTAS | JUNTA PLANA, COM FIBRA ARAMIDA E BORRACHA NBR, ESP 1,6mm, NORMA DIM. ASME B16.21, PARA FLANGE FR, CLASSE ASME 150 - 2" - 2" | 2" | pç | 2 |  | 2 | 0 | 0 | 0
PLATÔ | LM-1880BB-T-02117_Rev_3 |  | 1880BB-ASE-1.1/2"-C1KB-010 |  |  | JUNTAS | ASE - ÁGUA DE SELAGEM | TUBULAÇÃO SEM REVESTIMENTO | JUNTAS | JUNTA PLANA, COM FIBRA ARAMIDA E BORRACHA NBR, ESP 1,6mm, NORMA DIM. ASME B16.21, PARA FLANGE FR, CLASSE ASME 150 - 2" - 2" | 2" | pç | 1 |  | 1 | 0 | 0 | 0
PLATÔ | LM-1880BB-T-02117_Rev_3 |  | 1880BB-ASE-1.1/2"-C1KB-012 |  |  | JUNTAS | ASE - ÁGUA DE SELAGEM | TUBULAÇÃO SEM REVESTIMENTO | JUNTAS | JUNTA PLANA, COM FIBRA ARAMIDA E BORRACHA NBR, ESP 1,6mm, NORMA DIM. ASME B16.21, PARA FLANGE FR, CLASSE ASME 150 - 2" - 2" | 2" | pç | 2 |  | 2 | 0 | 0 | 0
PLATÔ | LM-1880BB-T-02117_Rev_3 |  | 1880BB-ASE-1.1/2"-C1KB-014 |  |  | JUNTAS | ASE - ÁGUA DE SELAGEM | TUBULAÇÃO SEM REVESTIMENTO | JUNTAS | JUNTA PLANA, COM FIBRA ARAMIDA E BORRACHA NBR, ESP 1,6mm, NORMA DIM. ASME B16.21, PARA FLANGE FR, CLASSE ASME 150 - 2" - 2" | 2" | pç | 1 |  | 1 | 0 | 0 | 0
PLATÔ | LM-1880BB-T-02117_Rev_3 |  | 1880BB-ASE-1.1/2"-C1KB-009 |  |  | JUNTAS | ASE - ÁGUA DE SELAGEM | TUBULAÇÃO SEM REVESTIMENTO | JUNTAS | JUNTA PLANA, COM FIBRA ARAMIDA E BORRACHA NBR, PARA FLANGE COM RESSALTO, ESP. 1,6mm, CLASSE ASME B16.5 150, DIM. CONF. ASME B16.21 - 1 1/2" | 1 1/2" | pç | 2 |  | 2 | 0 | 0 | 0
PLATÔ | LM-1880BB-T-02117_Rev_3 |  | 1880BB-ASE-1.1/2"-C1KB-011 |  |  | JUNTAS | ASE - ÁGUA DE SELAGEM | TUBULAÇÃO SEM REVESTIMENTO | JUNTAS | JUNTA PLANA, COM FIBRA ARAMIDA E BORRACHA NBR, PARA FLANGE COM RESSALTO, ESP. 1,6mm, CLASSE ASME B16.5 150, DIM. CONF. ASME B16.21 - 1 1/2" | 1 1/2" | pç | 2 |  | 2 | 0 | 0 | 0
PLATÔ | LM-1880BB-T-02117_Rev_3 |  | 1880BB-ASE-1.1/2"-C1KB-013 |  |  | JUNTAS | ASE - ÁGUA DE SELAGEM | TUBULAÇÃO SEM REVESTIMENTO | JUNTAS | JUNTA PLANA, COM FIBRA ARAMIDA E BORRACHA NBR, PARA FLANGE COM RESSALTO, ESP. 1,6mm, CLASSE ASME B16.5 150, DIM. CONF. ASME B16.21 - 1 1/2" | 1 1/2" | pç | 2 |  | 2 | 0 | 0 | 0
PLATÔ | LM-1880BB-T-02117_Rev_3 |  | 1880BB-ASE-1.1/2"-C1KB-015 |  |  | JUNTAS | ASE - ÁGUA DE SELAGEM | TUBULAÇÃO SEM REVESTIMENTO | JUNTAS | JUNTA PLANA, COM FIBRA ARAMIDA E BORRACHA NBR, PARA FLANGE COM RESSALTO, ESP. 1,6mm, CLASSE ASME B16.5 150, DIM. CONF. ASME B16.21 - 1 1/2" | 1 1/2" | pç | 2 |  | 2 | 0 | 0 | 0
PLATÔ | LM-1880BB-T-02117_Rev_3 |  | 1880BB-ASE-1.1/2"-C1KB-017 |  |  | JUNTAS | ASE - ÁGUA DE SELAGEM | TUBULAÇÃO SEM REVESTIMENTO | JUNTAS | JUNTA PLANA, COM FIBRA ARAMIDA E BORRACHA NBR, PARA FLANGE COM RESSALTO, ESP. 1,6mm, CLASSE ASME B16.5 150, DIM. CONF. ASME B16.21 - 1 1/2" | 1 1/2" | pç | 2 |  | 2 | 0 | 0 | 0
PLATÔ | LM-1880BB-T-02117_Rev_3 |  | 1880BB-ASE-1.1/2"-C1KB-018 |  |  | JUNTAS | ASE - ÁGUA DE SELAGEM | TUBULAÇÃO SEM REVESTIMENTO | JUNTAS | JUNTA PLANA, COM FIBRA ARAMIDA E BORRACHA NBR, PARA FLANGE COM RESSALTO, ESP. 1,6mm, CLASSE ASME B16.5 150, DIM. CONF. ASME B16.21 - 1 1/2" | 1 1/2" | pç | 2 |  | 2 | 0 | 0 | 0
PLATÔ | LM-1880BB-T-02117_Rev_3 |  | 1880BB-ASE-1.1/2"-C1KB-019 |  |  | JUNTAS | ASE - ÁGUA DE SELAGEM | TUBULAÇÃO SEM REVESTIMENTO | JUNTAS | JUNTA PLANA, COM FIBRA ARAMIDA E BORRACHA NBR, PARA FLANGE COM RESSALTO, ESP. 1,6mm, CLASSE ASME B16.5 150, DIM. CONF. ASME B16.21 - 1 1/2" | 1 1/2" | pç | 2 |  | 2 | 0 | 0 | 0
PLATÔ | LM-1880BB-T-02117_Rev_3 |  | 1880BB-ASE-1.1/2"-C1KB-020 |  |  | JUNTAS | ASE - ÁGUA DE SELAGEM | TUBULAÇÃO SEM REVESTIMENTO | JUNTAS | JUNTA PLANA, COM FIBRA ARAMIDA E BORRACHA NBR, PARA FLANGE COM RESSALTO, ESP. 1,6mm, CLASSE ASME B16.5 150, DIM. CONF. ASME B16.21 - 1 1/2" | 1 1/2" | pç | 2 |  | 2 | 0 | 0 | 0
PLATÔ | LM-1880BB-T-02117_Rev_3 |  | 1880BB-ARI-2"-G1AB-003 |  |  | JUNTAS | ARI - AR DE INSTRUMENO | TUBULAÇÃO GALVANIZADA | JUNTAS | JUNTA PLANA, COM FIBRA ARAMIDA E BORRACHA NBR, PARA FLANGE COM RESSALTO, ESP. 1,6mm, CLASSE ASME B16.5 150, DIM. CONF. ASME B16.21 - 4" | 4" | pç | 1 |  | 1 | 0 | 0 | 0
PLATÔ | LM-1880BB-T-02117_Rev_3 |  | 1880BB-ARI-2"-G1AB-004 |  |  | JUNTAS | ARI - AR DE INSTRUMENO | TUBULAÇÃO GALVANIZADA | JUNTAS | JUNTA PLANA, COM FIBRA ARAMIDA E BORRACHA NBR, PARA FLANGE COM RESSALTO, ESP. 1,6mm, CLASSE ASME B16.5 150, DIM. CONF. ASME B16.21 - 4" | 4" | pç | 1 |  | 1 | 0 | 0 | 0
PLATÔ | LM-1880BB-T-02117_Rev_3 |  | 1880BB-ASE-1.1/2"-C1KB-008 |  |  | 3.2.1.1.1; 4.5.1.1.1 | ASE - ÁGUA DE SELAGEM | TUBULAÇÃO SEM REVESTIMENTO | CONEXÕES | LUVA DE REDUÇÃO, FM ASTM A-197, CLASSE ASME 300, RO NPT CONF. ASME B1.20.1, NORMA DIM. ASME B16.3 - 2"x1 1/2" | 2"x1 1/2" | pç | 1 |  | 1 | 1.16 | 1.16 | 1.16
PLATÔ | LM-1880BB-T-02117_Rev_3 |  | 1880BB-ASE-1.1/2"-C1KB-010 |  |  | 3.2.1.1.1; 4.5.1.1.1 | ASE - ÁGUA DE SELAGEM | TUBULAÇÃO SEM REVESTIMENTO | CONEXÕES | LUVA DE REDUÇÃO, FM ASTM A-197, CLASSE ASME 300, RO NPT CONF. ASME B1.20.1, NORMA DIM. ASME B16.3 - 2"x1 1/2" | 2"x1 1/2" | pç | 1 |  | 1 | 1.16 | 1.16 | 1.16
PLATÔ | LM-1880BB-T-02117_Rev_3 |  | 1880BB-ASE-1.1/2"-C1KB-012 |  |  | 3.2.1.1.1; 4.5.1.1.1 | ASE - ÁGUA DE SELAGEM | TUBULAÇÃO SEM REVESTIMENTO | CONEXÕES | LUVA DE REDUÇÃO, FM ASTM A-197, CLASSE ASME 300, RO NPT CONF. ASME B1.20.1, NORMA DIM. ASME B16.3 - 2"x1 1/2" | 2"x1 1/2" | pç | 1 |  | 1 | 1.16 | 1.16 | 1.16
PLATÔ | LM-1880BB-T-02117_Rev_3 |  | 1880BB-ASE-1.1/2"-C1KB-014 |  |  | 3.2.1.1.1; 4.5.1.1.1 | ASE - ÁGUA DE SELAGEM | TUBULAÇÃO SEM REVESTIMENTO | CONEXÕES | LUVA DE REDUÇÃO, FM ASTM A-197, CLASSE ASME 300, RO NPT CONF. ASME B1.20.1, NORMA DIM. ASME B16.3 - 2"x1 1/2" | 2"x1 1/2" | pç | 1 |  | 1 | 1.16 | 1.16 | 1.16
PLATÔ | LM-1880BB-T-02117_Rev_3 |  | 1880BB-APC-11/2"-C1KB-010 |  |  | 3.2.1.1.1; 4.5.1.1.1 | APC - ÁGUA DE PROCESSO | TUBULAÇÃO SEM REVESTIMENTO | CONEXÕES | LUVA, AFO ASTM A-105, ASME 3000, ROSCA NPT CONF. ASME B1.20.1 , CONF. ASME B16.12 - 1 1/2" | 1 1/2" | pç | 3 |  | 3 | 3.15 | 1.05 | 3.15
PLATÔ | LM-1880BB-T-02117_Rev_3 |  | 1880BB-ASE-1.1/2"-C1KB-010 |  |  | 3.2.1.1.1; 4.5.1.1.1 | ASE - ÁGUA DE SELAGEM | TUBULAÇÃO SEM REVESTIMENTO | CONEXÕES | LUVA, FM ASTM A-197, CLASSE ASME 300, ROSCA NPT CONF. ASME B1.20.1, CONF. ASME B16.3 - 1 1/2" | 1 1/2" | pç | 5 |  | 5 | 4.275 | 0.855 | 4.275
PLATÔ | LM-1880BB-T-02117_Rev_3 |  | 1880BB-ASE-1.1/2"-C1KB-012 |  |  | 3.2.1.1.1; 4.5.1.1.1 | ASE - ÁGUA DE SELAGEM | TUBULAÇÃO SEM REVESTIMENTO | CONEXÕES | LUVA, FM ASTM A-197, CLASSE ASME 300, ROSCA NPT CONF. ASME B1.20.1, CONF. ASME B16.3 - 1 1/2" | 1 1/2" | pç | 8 |  | 8 | 6.84 | 0.855 | 6.84
PLATÔ | LM-1880BB-T-02117_Rev_3 |  | 1880BB-ASE-1.1/2"-C1KB-014 |  |  | 3.2.1.1.1; 4.5.1.1.1 | ASE - ÁGUA DE SELAGEM | TUBULAÇÃO SEM REVESTIMENTO | CONEXÕES | LUVA, FM ASTM A-197, CLASSE ASME 300, ROSCA NPT CONF. ASME B1.20.1, CONF. ASME B16.3 - 1 1/2" | 1 1/2" | pç | 9 |  | 9 | 7.695 | 0.855 | 7.695
PLATÔ | LM-1880BB-T-02117_Rev_3 |  | 1880BB-ASE-1.1/2"-C1KB-021 |  |  | 3.2.1.1.1; 4.5.1.1.1 | ASE - ÁGUA DE SELAGEM | TUBULAÇÃO SEM REVESTIMENTO | CONEXÕES | LUVA, FM ASTM A-197, CLASSE ASME 300, ROSCA NPT CONF. ASME B1.20.1, CONF. ASME B16.3 - 1 1/2" | 1 1/2" | pç | 2 |  | 2 | 1.71 | 0.855 | 1.71
PLATÔ | LM-1880BB-T-02117_Rev_3 |  | 1880BB-APC-11/2"-C1KB-011 |  |  | 3.2.1.1.1; 4.5.1.1.1 | APC - ÁGUA DE PROCESSO | TUBULAÇÃO SEM REVESTIMENTO | CONEXÕES | LUVA, FM ASTM A-197, CLASSE ASME 300, ROSCA NPT CONF. ASME B1.20.1, CONF. ASME B16.3 - 1 1/2" | 1 1/2" | pç | 10 |  | 10 | 8.55 | 0.855 | 8.55
PLATÔ | LM-1880BB-T-02117_Rev_3 |  | 1880BB-APC-11/2"-C1KB-012 |  |  | 3.2.1.1.1; 4.5.1.1.1 | APC - ÁGUA DE PROCESSO | TUBULAÇÃO SEM REVESTIMENTO | CONEXÕES | LUVA, FM ASTM A-197, CLASSE ASME 300, ROSCA NPT CONF. ASME B1.20.1, CONF. ASME B16.3 - 1 1/2" | 1 1/2" | pç | 1 |  | 1 | 0.855 | 0.855 | 0.855
PLATÔ | LM-1880BB-T-02117_Rev_3 |  | 1880BB-ASE-1.1/2"-C1KB-009 |  |  | 3.2.1.1.1; 4.5.1.1.1 | ASE - ÁGUA DE SELAGEM | TUBULAÇÃO SEM REVESTIMENTO | CONEXÕES | LUVA, FM ASTM A-197, CLASSE ASME 300, ROSCA NPT CONF. ASME B1.20.1, CONF. ASME B16.3 - 1 1/2" | 1 1/2" | pç | 4 |  | 4 | 3.42 | 0.855 | 3.42
PLATÔ | LM-1880BB-T-02117_Rev_3 |  | 1880BB-ARI-1.1/2"-G1AB-006 |  |  | 3.2.1.1.1; 4.5.1.1.1 | ARI - AR DE INSTRUMENO | TUBULAÇÃO GALVANIZADA | CONEXÕES | LUVA, FM ASTM A-197, CLASSE ASME 300, ROSCA NPT CONF. ASME B1.20.1, CONF. ASME B16.3, GALVANIZADO POR IMERSÃO A QUENTE CONFORME ASTM A-153 - 1 1/2" | 1 1/2" | pç | 8 |  | 8 | 6.84 | 0.855 | 6.84
PLATÔ | LM-1880BB-T-02117_Rev_3 |  | 1880BB-ARS-1"-G1AB-001 |  |  | 3.2.1.1.1; 4.5.1.1.1 | ARS - AR DE SERVIÇO | TUBULAÇÃO GALVANIZADA | CONEXÕES | LUVA, FM ASTM A-197, CLASSE ASME 300, ROSCA NPT CONF. ASME B1.20.1, CONF. ASME B16.3, GALVANIZADO POR IMERSÃO A QUENTE CONFORME ASTM A-153 - 1" | 1" | pç | 7 |  | 7 | 3.731 | 0.533 | 3.731
PLATÔ | LM-1880BB-T-02117_Rev_3 |  | 1880BB-ARI-3/4"-G1AB-010 |  |  | 3.2.1.1.1; 4.5.1.1.1 | ARI - AR DE INSTRUMENO | TUBULAÇÃO GALVANIZADA | CONEXÕES | LUVA, FM ASTM A-197, CLASSE ASME 300, ROSCA NPT CONF. ASME B1.20.1, CONF. ASME B16.3, GALVANIZADO POR IMERSÃO A QUENTE CONFORME ASTM A-153 - 3/4" | 3/4" | pç | 4 |  | 4 | 1.144 | 0.286 | 1.144
PLATÔ | LM-1880BB-T-02117_Rev_3 |  | 1880BB-APC-11/2"-C1KB-010 |  |  | ACESSÓRIOS | APC - ÁGUA DE PROCESSO | TUBULAÇÃO SEM REVESTIMENTO | ACESSÓRIOS | MANGUEIRA PARA DESCARGA DE ÁGUA, BORRACHA SINTÉTICA, REFORÇO TRAMA DE TECIDO SINTÉTICO, COBERTURA BORRACHA SINTÉTICA, EXTREMIDADE LISA , CLASSE 150 - 1 1/2" | 1 1/2" | m | 15 |  | 15 | 0 | 0 | 0
PLATÔ | LM-1880BB-T-02117_Rev_3 |  | 1880BB-APC-11/2"-C1KB-012 |  |  | ACESSÓRIOS | APC - ÁGUA DE PROCESSO | TUBULAÇÃO SEM REVESTIMENTO | ACESSÓRIOS | MANGUEIRA PARA DESCARGA DE ÁGUA, BORRACHA SINTÉTICA, REFORÇO TRAMA DE TECIDO SINTÉTICO, COBERTURA BORRACHA SINTÉTICA, EXTREMIDADE LISA , CLASSE 150 - 1 1/2" | 1 1/2" | m | 15 |  | 15 | 0 | 0 | 0
PLATÔ | LM-1880BB-T-02117_Rev_3 |  | 1880BB-APC-11/2"-C1KB-011 |  |  | ACESSÓRIOS | APC - ÁGUA DE PROCESSO | TUBULAÇÃO SEM REVESTIMENTO | ACESSÓRIOS | MANGUEIRA PARA DESCARGA DE ÁGUA, BORRACHA SINTÉTICA, REFORÇO TRAMA DE TECIDO SINTÉTICO, COBERTURA BORRACHA SINTÉTICA, EXTREMIDADE LISA , CLASSE 150 PARA DESCARGA DE ÁGUA, BORRACHA SINTÉTICA, REFORÇO TRAMA DE TECIDO SINTÉTICO, COBERTURA BORRACHA SINTÉTICA, EXTREMIDADE LISA , CLASSE 150 - 1 1/2" | 1 1/2" | m | 15 |  | 15 | 0 | 0 | 0
PLATÔ | LM-1880BB-T-02117_Rev_3 |  | 1880BB-APC-11/2"-C1KB-010 |  |  | 3.2.1.1.1; 4.5.1.1.1 | APC - ÁGUA DE PROCESSO | TUBULAÇÃO SEM REVESTIMENTO | CONEXÕES | MEIA LUVA, AFO ASTM A-105, ASME 3000, ROSCA NPT CONF. ASME B1.20.1 , CONF. ASME B16.11 - 1 1/2" | 1 1/2" | pç | 1 |  | 1 | 0.53 | 0.53 | 0.53
PLATÔ | LM-1880BB-T-02117_Rev_3 |  | 1880BB-APC-11/2"-C1KB-011 |  |  | 3.2.1.1.1; 4.5.1.1.1 | APC - ÁGUA DE PROCESSO | TUBULAÇÃO SEM REVESTIMENTO | CONEXÕES | MEIA LUVA, AFO ASTM A-105, ASME 3000, ROSCA NPT CONF. ASME B1.20.1 , CONF. ASME B16.11 - 1 1/2" | 1 1/2" | pç | 1 |  | 1 | 0.53 | 0.53 | 0.53
PLATÔ | LM-1880BB-T-02117_Rev_3 |  | 1880BB-APC-11/2"-C1KB-012 |  |  | 3.2.1.1.1; 4.5.1.1.1 | APC - ÁGUA DE PROCESSO | TUBULAÇÃO SEM REVESTIMENTO | CONEXÕES | MEIA LUVA, AFO ASTM A-105, ASME 3000, ROSCA NPT CONF. ASME B1.20.1 , CONF. ASME B16.11 - 1 1/2" | 1 1/2" | pç | 1 |  | 1 | 0.53 | 0.53 | 0.53
PLATÔ | LM-1880BB-T-02117_Rev_3 |  | 1880BB-ASE-1.1/2"-C1KB-008 |  |  | 3.2.1.1.1; 4.5.1.1.1 | ASE - ÁGUA DE SELAGEM | TUBULAÇÃO SEM REVESTIMENTO | CONEXÕES | NIPLE DE REDUÇÃO CONCÊNTRICO, AFO ASTM A-234 Gr. WPB, SCH 80, RO NPT CONF. ASME B1.20.1, EMER x EMAC, NORMA DIM. MSS-SP-95 - 3"x2" | 3"x2" | pç | 1 |  | 1 | 2.72 | 2.72 | 2.72
PLATÔ | LM-1880BB-T-02117_Rev_3 |  | 1880BB-ASE-1.1/2"-C1KB-012 |  |  | 3.2.1.1.1; 4.5.1.1.1 | ASE - ÁGUA DE SELAGEM | TUBULAÇÃO SEM REVESTIMENTO | CONEXÕES | NIPLE DE REDUÇÃO CONCÊNTRICO, AFO ASTM A-234 Gr. WPB, SCH 80, RO NPT CONF. ASME B1.20.1, EMER x EMAC, NORMA DIM. MSS-SP-95 - 3"x2" | 3"x2" | pç | 1 |  | 1 | 2.72 | 2.72 | 2.72
PLATÔ | LM-1880BB-T-02117_Rev_3 |  | 1880BB-ASE-1.1/2"-C1KB-021 |  |  | 4.5.1.1.2 | ASE - ÁGUA DE SELAGEM | TUBULAÇÃO SEM REVESTIMENTO | CONEXÕES | NIPLE DE REDUÇÃO CONCÊNTRICO, AFO ASTM A-234 Gr. WPB, SCH 80, RO NPT CONF. ASME B1.20.1, EMER x EMAC, NORMA DIM. MSS-SP-95 - 4"x1 1/2" | 4"x1 1/2" | pç | 1 |  | 1 | 4.53 | 4.53 | 4.53
PLATÔ | LM-1880BB-T-02117_Rev_3 |  | 1880BB-ARI-2"-G1AB-003 |  |  | 4.5.1.1.2 | ARI - AR DE INSTRUMENO | TUBULAÇÃO GALVANIZADA | CONEXÕES | NIPLE DE REDUÇÃO CONCÊNTRICO, AFO ASTM A-234 Gr. WPB, SCH 80, RO NPT CONF. ASME B1.20.1, EMER x EMAC, NORMA DIM. MSS-SP-95 - 4"x2" | 4"x2" | pç | 1 |  | 1 | 4.53 | 4.53 | 4.53
PLATÔ | LM-1880BB-T-02117_Rev_3 |  | 1880BB-ARI-2"-G1AB-004 |  |  | 4.5.1.1.2 | ARI - AR DE INSTRUMENO | TUBULAÇÃO GALVANIZADA | CONEXÕES | NIPLE DE REDUÇÃO CONCÊNTRICO, AFO ASTM A-234 Gr. WPB, SCH 80, RO NPT CONF. ASME B1.20.1, EMER x EMAC, NORMA DIM. MSS-SP-95 - 4"x2" | 4"x2" | pç | 1 |  | 1 | 4.53 | 4.53 | 4.53
PLATÔ | LM-1880BB-T-02117_Rev_3 |  | 1880BB-ASE-1.1/2"-C1KB-010 |  |  | 4.5.1.1.2 | ASE - ÁGUA DE SELAGEM | TUBULAÇÃO SEM REVESTIMENTO | CONEXÕES | NIPLE DE REDUÇÃO CONCÊNTRICO, AFO ASTM A-234 Gr. WPB, SCH 80, RO NPT CONF. ASME B1.20.1, EMER x EMAC, NORMA DIM. MSS-SP-95 - 4"x2" | 4"x2" | pç | 1 |  | 1 | 4.53 | 4.53 | 4.53
PLATÔ | LM-1880BB-T-02117_Rev_3 |  | 1880BB-ASE-1.1/2"-C1KB-014 |  |  | 4.5.1.1.2 | ASE - ÁGUA DE SELAGEM | TUBULAÇÃO SEM REVESTIMENTO | CONEXÕES | NIPLE DE REDUÇÃO CONCÊNTRICO, AFO ASTM A-234 Gr. WPB, SCH 80, RO NPT CONF. ASME B1.20.1, EMER x EMAC, NORMA DIM. MSS-SP-95 - 4"x2" | 4"x2" | pç | 1 |  | 1 | 4.53 | 4.53 | 4.53
PLATÔ | LM-1880BB-T-02117_Rev_3 |  | 1880BB-ARI-2"-G1AB-001 |  |  | 3.2.1.1.1; 4.5.1.1.1 | ARI - AR DE INSTRUMENO | TUBULAÇÃO GALVANIZADA | CONEXÕES | NIPLE DE REDUÇÃO CONCÊNTRICO, ROSCA NPT CONF. ASME B1.20.1, AFO ASTM A-234 Gr. WBP, SCH 80, MSS-SP-95 - 2"x1" | 2"x1" | pç | 1 |  | 1 | 1.06 | 1.06 | 1.06
PLATÔ | LM-1880BB-T-02117_Rev_3 |  | 1880BB-ARI-2"-G1AB-002 |  |  | 3.2.1.1.1; 4.5.1.1.1 | ARI - AR DE INSTRUMENO | TUBULAÇÃO GALVANIZADA | CONEXÕES | NIPLE DE REDUÇÃO CONCÊNTRICO, ROSCA NPT CONF. ASME B1.20.1, AFO ASTM A-234 Gr. WBP, SCH 80, MSS-SP-95 - 2"x1" | 2"x1" | pç | 1 |  | 1 | 1.06 | 1.06 | 1.06
PLATÔ | LM-1880BB-T-02117_Rev_3 |  | 1880BB-ASE-1.1/2"-C1KB-008 |  |  | PARAFUSOS | ASE - ÁGUA DE SELAGEM | TUBULAÇÃO SEM REVESTIMENTO | PARAFUSOS | PARAFUSO ESTOJO, AL ASTM A-193 Gr. B7, RO ASME B1.1 UNC-2A (TOTAL) 8FPP, CONF. ASME B18.2.1, C/2 PORCAS HEX, SERIE PESADA, AL ASTM A-194 Gr. 2H, RO ASME ASME B1.1 UNC-2B, CONF. ASME B18.2.2 - 1/2" X 70 | 1/2" X 70 | pç | 16 |  | 16 | 0 | 0 | 0
PLATÔ | LM-1880BB-T-02117_Rev_3 |  | 1880BB-ASE-1.1/2"-C1KB-012 |  |  | PARAFUSOS | ASE - ÁGUA DE SELAGEM | TUBULAÇÃO SEM REVESTIMENTO | PARAFUSOS | PARAFUSO ESTOJO, AL ASTM A-193 Gr. B7, RO ASME B1.1 UNC-2A (TOTAL) 8FPP, CONF. ASME B18.2.1, C/2 PORCAS HEX, SERIE PESADA, AL ASTM A-194 Gr. 2H, RO ASME ASME B1.1 UNC-2B, CONF. ASME B18.2.2 - 1/2" X 70 | 1/2" X 70 | pç | 16 |  | 16 | 0 | 0 | 0
PLATÔ | LM-1880BB-T-02117_Rev_3 |  | 1880BB-ASE-1.1/2"-C1KB-008 |  |  | PARAFUSOS | ASE - ÁGUA DE SELAGEM | TUBULAÇÃO SEM REVESTIMENTO | PARAFUSOS | PARAFUSO ESTOJO, AL ASTM A-193 Gr. B7, RO ASME B1.1 UNC-2A (TOTAL) 8FPP, CONF. ASME B18.2.1, C/2 PORCAS HEX, SERIE PESADA, AL ASTM A-194 Gr. 2H, RO ASME ASME B1.1 UNC-2B, CONF. ASME B18.2.2 - 5/8"x160 | 5/8"x160 | pç | 4 |  | 4 | 0 | 0 | 0
PLATÔ | LM-1880BB-T-02117_Rev_3 |  | 1880BB-ASE-1.1/2"-C1KB-010 |  |  | PARAFUSOS | ASE - ÁGUA DE SELAGEM | TUBULAÇÃO SEM REVESTIMENTO | PARAFUSOS | PARAFUSO ESTOJO, AL ASTM A-193 Gr. B7, RO ASME B1.1 UNC-2A (TOTAL) 8FPP, CONF. ASME B18.2.1, C/2 PORCAS HEX, SERIE PESADA, AL ASTM A-194 Gr. 2H, RO ASME ASME B1.1 UNC-2B, CONF. ASME B18.2.2 - 5/8"x160 | 5/8"x160 | pç | 4 |  | 4 | 0 | 0 | 0
PLATÔ | LM-1880BB-T-02117_Rev_3 |  | 1880BB-ASE-1.1/2"-C1KB-012 |  |  | PARAFUSOS | ASE - ÁGUA DE SELAGEM | TUBULAÇÃO SEM REVESTIMENTO | PARAFUSOS | PARAFUSO ESTOJO, AL ASTM A-193 Gr. B7, RO ASME B1.1 UNC-2A (TOTAL) 8FPP, CONF. ASME B18.2.1, C/2 PORCAS HEX, SERIE PESADA, AL ASTM A-194 Gr. 2H, RO ASME ASME B1.1 UNC-2B, CONF. ASME B18.2.2 - 5/8"x160 | 5/8"x160 | pç | 4 |  | 4 | 0 | 0 | 0
PLATÔ | LM-1880BB-T-02117_Rev_3 |  | 1880BB-ASE-1.1/2"-C1KB-014 |  |  | PARAFUSOS | ASE - ÁGUA DE SELAGEM | TUBULAÇÃO SEM REVESTIMENTO | PARAFUSOS | PARAFUSO ESTOJO, AL ASTM A-193 Gr. B7, RO ASME B1.1 UNC-2A (TOTAL) 8FPP, CONF. ASME B18.2.1, C/2 PORCAS HEX, SERIE PESADA, AL ASTM A-194 Gr. 2H, RO ASME ASME B1.1 UNC-2B, CONF. ASME B18.2.2 - 5/8"x160 | 5/8"x160 | pç | 4 |  | 4 | 0 | 0 | 0
PLATÔ | LM-1880BB-T-02117_Rev_3 |  | 1880BB-ASE-1.1/2"-C1KB-014 |  |  | PARAFUSOS | ASE - ÁGUA DE SELAGEM | TUBULAÇÃO SEM REVESTIMENTO | PARAFUSOS | PARAFUSO ESTOJO, AL ASTM A-193 Gr. B7, RO ASME B1.1 UNC-2A (TOTAL) 8FPP, CONF. ASME B18.2.1, C/2 PORCAS HEX, SERIE PESADA, AL ASTM A-194 Gr. 2H, RO ASME ASME B1.1 UNC-2B, CONF. ASME B18.2.2, (CL150-FR) - 1/2" X 69.85 - 1/2" | 1/2" | pç | 16 |  | 16 | 0 | 0 | 0
PLATÔ | LM-1880BB-T-02117_Rev_3 |  | 1880BB-ASE-1.1/2"-C1KB-010 |  |  | PARAFUSOS | ASE - ÁGUA DE SELAGEM | TUBULAÇÃO SEM REVESTIMENTO | PARAFUSOS | PARAFUSO ESTOJO, AL ASTM A-193 Gr. B7, RO ASME B1.1 UNC-2A (TOTAL) 8FPP, CONF. ASME B18.2.1, C/2 PORCAS HEX, SERIE PESADA, AL ASTM A-194 Gr. 2H, RO ASME ASME B1.1 UNC-2B, CONF. ASME B18.2.2, (CL150-FR) - 1/2" X 69.85 - 1/2" X 70 | 1/2" X 70 | pç | 16 |  | 16 | 0 | 0 | 0
PLATÔ | LM-1880BB-T-02117_Rev_3 |  | 1880BB-ASE-1.1/2"-C1KB-009 |  |  | PARAFUSOS | ASE - ÁGUA DE SELAGEM | TUBULAÇÃO SEM REVESTIMENTO | PARAFUSOS | PARAFUSO ESTOJO, SÉRIE PESADA, AL ASTMA A193 Gr. B7, DIMENSÕES ASME B18.2.1, ROSCA ASME B1.1 UNC 2A (TOTAL), COM 2 PORCAS SEXTAVADAS, SÉRIE PESADA, AL ASTM A194 Gr. 2H, DIMENSÕES ASME B18.2.2, ROSCA ASME B1.1 UNC 2B - 1/2" X 70 | 1/2" X 70 | pç | 8 |  | 8 | 0 | 0 | 0
PLATÔ | LM-1880BB-T-02117_Rev_3 |  | 1880BB-ASE-1.1/2"-C1KB-011 |  |  | PARAFUSOS | ASE - ÁGUA DE SELAGEM | TUBULAÇÃO SEM REVESTIMENTO | PARAFUSOS | PARAFUSO ESTOJO, SÉRIE PESADA, AL ASTMA A193 Gr. B7, DIMENSÕES ASME B18.2.1, ROSCA ASME B1.1 UNC 2A (TOTAL), COM 2 PORCAS SEXTAVADAS, SÉRIE PESADA, AL ASTM A194 Gr. 2H, DIMENSÕES ASME B18.2.2, ROSCA ASME B1.1 UNC 2B - 1/2" X 70 | 1/2" X 70 | pç | 8 |  | 8 | 0 | 0 | 0
PLATÔ | LM-1880BB-T-02117_Rev_3 |  | 1880BB-ASE-1.1/2"-C1KB-013 |  |  | PARAFUSOS | ASE - ÁGUA DE SELAGEM | TUBULAÇÃO SEM REVESTIMENTO | PARAFUSOS | PARAFUSO ESTOJO, SÉRIE PESADA, AL ASTMA A193 Gr. B7, DIMENSÕES ASME B18.2.1, ROSCA ASME B1.1 UNC 2A (TOTAL), COM 2 PORCAS SEXTAVADAS, SÉRIE PESADA, AL ASTM A194 Gr. 2H, DIMENSÕES ASME B18.2.2, ROSCA ASME B1.1 UNC 2B - 1/2" X 70 | 1/2" X 70 | pç | 8 |  | 8 | 0 | 0 | 0
PLATÔ | LM-1880BB-T-02117_Rev_3 |  | 1880BB-ASE-1.1/2"-C1KB-015 |  |  | PARAFUSOS | ASE - ÁGUA DE SELAGEM | TUBULAÇÃO SEM REVESTIMENTO | PARAFUSOS | PARAFUSO ESTOJO, SÉRIE PESADA, AL ASTMA A193 Gr. B7, DIMENSÕES ASME B18.2.1, ROSCA ASME B1.1 UNC 2A (TOTAL), COM 2 PORCAS SEXTAVADAS, SÉRIE PESADA, AL ASTM A194 Gr. 2H, DIMENSÕES ASME B18.2.2, ROSCA ASME B1.1 UNC 2B - 1/2" X 70 | 1/2" X 70 | pç | 8 |  | 8 | 0 | 0 | 0
PLATÔ | LM-1880BB-T-02117_Rev_3 |  | 1880BB-ASE-1.1/2"-C1KB-017 |  |  | PARAFUSOS | ASE - ÁGUA DE SELAGEM | TUBULAÇÃO SEM REVESTIMENTO | PARAFUSOS | PARAFUSO ESTOJO, SÉRIE PESADA, AL ASTMA A193 Gr. B7, DIMENSÕES ASME B18.2.1, ROSCA ASME B1.1 UNC 2A (TOTAL), COM 2 PORCAS SEXTAVADAS, SÉRIE PESADA, AL ASTM A194 Gr. 2H, DIMENSÕES ASME B18.2.2, ROSCA ASME B1.1 UNC 2B - 1/2" X 70 | 1/2" X 70 | pç | 8 |  | 8 | 0 | 0 | 0
PLATÔ | LM-1880BB-T-02117_Rev_3 |  | 1880BB-ASE-1.1/2"-C1KB-018 |  |  | PARAFUSOS | ASE - ÁGUA DE SELAGEM | TUBULAÇÃO SEM REVESTIMENTO | PARAFUSOS | PARAFUSO ESTOJO, SÉRIE PESADA, AL ASTMA A193 Gr. B7, DIMENSÕES ASME B18.2.1, ROSCA ASME B1.1 UNC 2A (TOTAL), COM 2 PORCAS SEXTAVADAS, SÉRIE PESADA, AL ASTM A194 Gr. 2H, DIMENSÕES ASME B18.2.2, ROSCA ASME B1.1 UNC 2B - 1/2" X 70 | 1/2" X 70 | pç | 8 |  | 8 | 0 | 0 | 0
PLATÔ | LM-1880BB-T-02117_Rev_3 |  | 1880BB-ASE-1.1/2"-C1KB-019 |  |  | PARAFUSOS | ASE - ÁGUA DE SELAGEM | TUBULAÇÃO SEM REVESTIMENTO | PARAFUSOS | PARAFUSO ESTOJO, SÉRIE PESADA, AL ASTMA A193 Gr. B7, DIMENSÕES ASME B18.2.1, ROSCA ASME B1.1 UNC 2A (TOTAL), COM 2 PORCAS SEXTAVADAS, SÉRIE PESADA, AL ASTM A194 Gr. 2H, DIMENSÕES ASME B18.2.2, ROSCA ASME B1.1 UNC 2B - 1/2" X 70 | 1/2" X 70 | pç | 8 |  | 8 | 0 | 0 | 0
PLATÔ | LM-1880BB-T-02117_Rev_3 |  | 1880BB-ASE-1.1/2"-C1KB-020 |  |  | PARAFUSOS | ASE - ÁGUA DE SELAGEM | TUBULAÇÃO SEM REVESTIMENTO | PARAFUSOS | PARAFUSO ESTOJO, SÉRIE PESADA, AL ASTMA A193 Gr. B7, DIMENSÕES ASME B18.2.1, ROSCA ASME B1.1 UNC 2A (TOTAL), COM 2 PORCAS SEXTAVADAS, SÉRIE PESADA, AL ASTM A194 Gr. 2H, DIMENSÕES ASME B18.2.2, ROSCA ASME B1.1 UNC 2B - 1/2" X 70 | 1/2" X 70 | pç | 8 |  | 8 | 0 | 0 | 0
PLATÔ | LM-1880BB-T-02117_Rev_3 |  | 1880BB-ARI-2"-G1AB-003 |  |  | PARAFUSOS | ARI - AR DE INSTRUMENO | TUBULAÇÃO GALVANIZADA | PARAFUSOS | PARAFUSO ESTOJO, SÉRIE PESADA, AL ASTMA A193 Gr. B7, DIMENSÕES ASME B18.2.1, ROSCA ASME B1.1 UNC 2A (TOTAL), COM 2 PORCAS SEXTAVADAS, SÉRIE PESADA, AL ASTM A194 Gr. 2H, DIMENSÕES ASME B18.2.2, ROSCA ASME B1.1 UNC 2B - 5/8" X 4" | 5/8" X 4" | pç | 8 |  | 8 | 0 | 0 | 0
PLATÔ | LM-1880BB-T-02117_Rev_3 |  | 1880BB-ARI-2"-G1AB-004 |  |  | PARAFUSOS | ARI - AR DE INSTRUMENO | TUBULAÇÃO GALVANIZADA | PARAFUSOS | PARAFUSO ESTOJO, SÉRIE PESADA, AL ASTMA A193 Gr. B7, DIMENSÕES ASME B18.2.1, ROSCA ASME B1.1 UNC 2A (TOTAL), COM 2 PORCAS SEXTAVADAS, SÉRIE PESADA, AL ASTM A194 Gr. 2H, DIMENSÕES ASME B18.2.2, ROSCA ASME B1.1 UNC 2B - 5/8" X 4" | 5/8" X 4" | pç | 8 |  | 8 | 0 | 0 | 0
FLOCULANTE/COAGULANTE/ÁGUA DE MAKE-UP/FLUSHING | LM-1880BB-T-02117_Rev_3 |  | 1880BB-ASE-3"-C1KB-001 | 1880BB-T-70296 @ 70300; 1880BB-T-70326 @ 70328 |  | PARAFUSOS | ASE - ÁGUA DE SELAGEM | TUBULAÇÃO SEM REVESTIMENTO | PARAFUSOS | PARAFUSO ESTOJO, SÉRIE PESADA, AL ASTMA A193 Gr. B7, DIMENSÕES ASME B18.2.1, ROSCA ASME B1.1 UNC 2A (TOTAL), COM 2 PORCAS SEXTAVADAS, SÉRIE PESADA, AL ASTM A194 Gr. 2H, DIMENSÕES ASME B18.2.2, ROSCA ASME B1.1 UNC 2B - 5/8"x151 | 5/8"x151 | pç | 4 |  | 4 | 0 | 0 | 0
PLATÔ | 1880BB-T-70302_Rev_3_FL34 | ST-1880BB-70289-001 |  |  |  | 3.2.2.1.1; 4.5.2.1.1 | SUPORTES | SUPORTES | SUPORTES | SUPORTE TAG - ST-1880BB-70289-001 - APOIO + GUIA |  | conj | 1 |  | 1 | 3.9 | 3.9 | 3.9
PLATÔ | 1880BB-T-70302_Rev_3_FL8 | ST-1880BB-70289-002 |  |  |  | 3.2.2.1.1; 4.5.2.1.1 | SUPORTES | SUPORTES | SUPORTES | SUPORTE TAG - ST-1880BB-70289-002 - APOIO + GUIA |  | conj | 1 |  | 1 | 3.7 | 3.7 | 3.7
PLATÔ | 1880BB-T-70302_Rev_3_FL8 | ST-1880BB-70289-003 |  |  |  | 3.2.2.1.1; 4.5.2.1.1 | SUPORTES | SUPORTES | SUPORTES | SUPORTE TAG - ST-1880BB-70289-003 - APOIO + GUIA |  | conj | 1 |  | 1 | 3.7 | 3.7 | 3.7
PLATÔ | 1880BB-T-70302_Rev_3_FL9 | ST-1880BB-70289-004 |  |  |  | 3.2.2.1.1; 4.5.2.1.1 | SUPORTES | SUPORTES | SUPORTES | SUPORTE TAG - ST-1880BB-70289-004 - APOIO + GUIA |  | conj | 1 |  | 1 | 4.2 | 4.2 | 4.2
PLATÔ | 1880BB-T-70302_Rev_3_FL10 | ST-1880BB-70289-005 |  |  |  | 3.2.2.1.1; 4.5.2.1.1 | SUPORTES | SUPORTES | SUPORTES | SUPORTE TAG - ST-1880BB-70289-005 - APOIO + GUIA |  | conj | 1 |  | 1 | 2.2 | 2.2 | 2.2
PLATÔ | 1880BB-T-70302_Rev_3_FL11 | ST-1880BB-70289-006 |  |  |  | 3.2.2.1.1; 4.5.2.1.1 | SUPORTES | SUPORTES | SUPORTES | SUPORTE TAG - ST-1880BB-70289-006 - APOIO + GUIA |  | conj | 1 |  | 1 | 10.5 | 10.5 | 10.5
PLATÔ | 1880BB-T-70302_Rev_3_FL11 | ST-1880BB-70289-007 |  |  |  | 3.2.2.1.1; 4.5.2.1.1 | SUPORTES | SUPORTES | SUPORTES | SUPORTE TAG - ST-1880BB-70289-007 - APOIO + GUIA |  | conj | 1 |  | 1 | 10.5 | 10.5 | 10.5
PLATÔ | 1880BB-T-70302_Rev_3_FL12 | ST-1880BB-70289-008 |  |  |  | 3.2.2.1.1; 4.5.2.1.1 | SUPORTES | SUPORTES | SUPORTES | SUPORTE TAG - ST-1880BB-70289-008 - APOIO + GUIA |  | conj | 1 |  | 1 | 5 | 5 | 5
PLATÔ | 1880BB-T-70302_Rev_3_FL13 | ST-1880BB-70289-009 |  |  |  | 3.2.2.1.1; 4.5.2.1.1 | SUPORTES | SUPORTES | SUPORTES | SUPORTE TAG - ST-1880BB-70289-009 - APOIO + GUIA |  | conj | 1 |  | 1 | 4.2 | 4.2 | 4.2
PLATÔ | 1880BB-T-70302_Rev_3_FL8 | ST-1880BB-70289-010 |  |  |  | 3.2.2.1.1; 4.5.2.1.1 | SUPORTES | SUPORTES | SUPORTES | SUPORTE TAG - ST-1880BB-70289-010 - APOIO + GUIA |  | conj | 1 |  | 1 | 3.7 | 3.7 | 3.7
PLATÔ | 1880BB-T-70302_Rev_3_FL34 | ST-1880BB-70289-011 |  |  |  | 3.2.2.1.1; 4.5.2.1.1 | SUPORTES | SUPORTES | SUPORTES | SUPORTE TAG - ST-1880BB-70289-011 - APOIO + GUIA |  | conj | 1 |  | 1 | 3.9 | 3.9 | 3.9
PLATÔ | 1880BB-T-70302_Rev_3_FL34 | ST-1880BB-70289-012 |  |  |  | 3.2.2.1.1; 4.5.2.1.1 | SUPORTES | SUPORTES | SUPORTES | SUPORTE TAG - ST-1880BB-70289-012 - APOIO + GUIA |  | conj | 1 |  | 1 | 3.9 | 3.9 | 3.9
PLATÔ | 1880BB-T-70302_Rev_3_FL58 | ST-1880BB-70289-013 |  |  |  | 3.2.2.1.1; 4.5.2.1.1 | SUPORTES | SUPORTES | SUPORTES | SUPORTE TAG - ST-1880BB-70289-013 - APOIO + GUIA |  | conj | 1 |  | 1 | 10.76 | 10.76 | 10.76
PLATÔ | 1880BB-T-70302_Rev_3_FL59 | ST-1880BB-70289-014 |  |  |  | 3.2.2.1.1; 4.5.2.1.1 | SUPORTES | SUPORTES | SUPORTES | SUPORTE TAG - ST-1880BB-70289-014 - APOIO + GUIA |  | conj | 1 |  | 1 | 10.16 | 10.16 | 10.16
PLATÔ | 1880BB-T-70287_Rev_1_FL13 | ST-1880BB-70290-001 |  |  |  | 3.2.2.1.1; 4.5.2.1.1 | SUPORTES | SUPORTES | SUPORTES | SUPORTE TAG - ST-1880BB-70290-001 - APOIO + GUIA |  | conj | 1 |  | 1 | 70.9 | 70.9 | 70.9
PLATÔ | 1880BB-T-70287_Rev_1_FL14 | ST-1880BB-70290-002 |  |  |  | 3.2.2.1.1; 4.5.2.1.1 | SUPORTES | SUPORTES | SUPORTES | SUPORTE TAG - ST-1880BB-70290-002 - APOIO + GUIA |  | conj | 1 |  | 1 | 114.2 | 114.2 | 114.2
PLATÔ | ??_FL?? | ST-1880BB-70290-003 |  |  |  | 3.2.2.1.1; 4.5.2.1.1 | SUPORTES | SUPORTES | SUPORTES | SUPORTE TAG - ST-1880BB-70290-003 - |  | conj | 1 |  | 1 | 0 | 0 | 0 | Não localizado desenho de detalhe do suporte ST-1880BB-70290-003, da planta 1880BB-T-70290_Rev_4
PLATÔ | 1880BB-T-70302_Rev_3_FL14 | ST-1880BB-70290-004 |  |  |  | 3.2.2.1.1; 4.5.2.1.1 | SUPORTES | SUPORTES | SUPORTES | SUPORTE TAG - ST-1880BB-70290-004 - APOIO + GUIA |  | conj | 1 |  | 1 | 8.5 | 8.5 | 8.5
PLATÔ | 1880BB-T-70287_Rev_1_FL13 | ST-1880BB-70290-005 |  |  |  | 3.2.2.1.1; 4.5.2.1.1 | SUPORTES | SUPORTES | SUPORTES | SUPORTE TAG - ST-1880BB-70290-005 - APOIO + GUIA |  | conj | 1 |  | 1 | 70.9 | 70.9 | 70.9
PLATÔ | 1880BB-T-70287_Rev_1_FL15 | ST-1880BB-70290-006 |  |  |  | 3.2.2.1.1; 4.5.2.1.1 | SUPORTES | SUPORTES | SUPORTES | SUPORTE TAG - ST-1880BB-70290-006 - APOIO + GUIA |  | conj | 1 |  | 1 | 112.4 | 112.4 | 112.4
PLATÔ | 1880BB-T-70302_Rev_3_FL15 | ST-1880BB-70290-007 |  |  |  | 3.2.2.1.1; 4.5.2.1.1 | SUPORTES | SUPORTES | SUPORTES | SUPORTE TAG - ST-1880BB-70290-007 - APOIO + GUIA |  | conj | 1 |  | 1 | 14.9 | 14.9 | 14.9
PLATÔ | 1880BB-T-70302_Rev_3_FL15 | ST-1880BB-70290-008 |  |  |  | 3.2.2.1.1; 4.5.2.1.1 | SUPORTES | SUPORTES | SUPORTES | SUPORTE TAG - ST-1880BB-70290-008 - APOIO + GUIA |  | conj | 1 |  | 1 | 14.9 | 14.9 | 14.9
PLATÔ | 1880BB-T-70302_Rev_3_FL16 | ST-1880BB-70290-009 |  |  |  | 3.2.2.1.1; 4.5.2.1.1 | SUPORTES | SUPORTES | SUPORTES | SUPORTE TAG - ST-1880BB-70290-009 - APOIO + GUIA |  | conj | 1 |  | 1 | 61.7 | 61.7 | 61.7
PLATÔ | 1880BB-T-70287_Rev_1_FL16 | ST-1880BB-70290-010 |  |  |  | 3.2.2.1.1; 4.5.2.1.1 | SUPORTES | SUPORTES | SUPORTES | SUPORTE TAG - ST-1880BB-70290-010 - GUIA |  | conj | 1 |  | 1 | 250.1 | 250.1 | 250.1
PLATÔ | 1880BB-T-70302_Rev_3_FL17 | ST-1880BB-70290-012 |  |  |  | 3.2.2.1.1; 4.5.2.1.1 | SUPORTES | SUPORTES | SUPORTES | SUPORTE TAG - ST-1880BB-70290-012 - APOIO + GUIA |  | conj | 1 |  | 1 | 6.3 | 6.3 | 6.3
PLATÔ | 1880BB-T-70302_Rev_3_FL18 | ST-1880BB-70290-013 |  |  |  | 3.2.2.1.1; 4.5.2.1.1 | SUPORTES | SUPORTES | SUPORTES | SUPORTE TAG - ST-1880BB-70290-013 - APOIO |  | conj | 1 |  | 1 | 6.3 | 6.3 | 6.3
PLATÔ | 1880BB-T-70302_Rev_3_FL17 | ST-1880BB-70290-014 |  |  |  | 3.2.2.1.1; 4.5.2.1.1 | SUPORTES | SUPORTES | SUPORTES | SUPORTE TAG - ST-1880BB-70290-014 - APOIO + GUIA |  | conj | 1 |  | 1 | 6.3 | 6.3 | 6.3
PLATÔ | 1880BB-T-70302_Rev_3_FL19 | ST-1880BB-70290-015 |  |  |  | 3.2.2.1.1; 4.5.2.1.1 | SUPORTES | SUPORTES | SUPORTES | SUPORTE TAG - ST-1880BB-70290-015 - APOIO |  | conj | 1 |  | 1 | 3.9 | 3.9 | 3.9
PLATÔ | 1880BB-T-70302_Rev_3_FL20 | ST-1880BB-70290-016 |  |  |  | 3.2.2.1.1; 4.5.2.1.1 | SUPORTES | SUPORTES | SUPORTES | SUPORTE TAG - ST-1880BB-70290-016 - APOIO |  | conj | 1 |  | 1 | 4.6 | 4.6 | 4.6
PLATÔ | 1880BB-T-70302_Rev_3_FL17 | ST-1880BB-70290-017 |  |  |  | 3.2.2.1.1; 4.5.2.1.1 | SUPORTES | SUPORTES | SUPORTES | SUPORTE TAG - ST-1880BB-70290-017 - APOIO + GUIA |  | conj | 1 |  | 1 | 6.3 | 6.3 | 6.3
PLATÔ | 1880BB-T-70302_Rev_3_FL17 | ST-1880BB-70290-018 |  |  |  | 3.2.2.1.1; 4.5.2.1.1 | SUPORTES | SUPORTES | SUPORTES | SUPORTE TAG - ST-1880BB-70290-018 - APOIO + GUIA |  | conj | 1 |  | 1 | 6.3 | 6.3 | 6.3
PLATÔ | 1880BB-T-70302_Rev_3_FL18 | ST-1880BB-70290-019 |  |  |  | 3.2.2.1.1; 4.5.2.1.1 | SUPORTES | SUPORTES | SUPORTES | SUPORTE TAG - ST-1880BB-70290-019 - APOIO |  | conj | 1 |  | 1 | 6.3 | 6.3 | 6.3
PLATÔ | 1880BB-T-70302_Rev_3_FL17 | ST-1880BB-70290-020 |  |  |  | 3.2.2.1.1; 4.5.2.1.1 | SUPORTES | SUPORTES | SUPORTES | SUPORTE TAG - ST-1880BB-70290-020 - APOIO + GUIA |  | conj | 1 |  | 1 | 6.3 | 6.3 | 6.3
PLATÔ | 1880BB-T-70302_Rev_3_FL17 | ST-1880BB-70290-021 |  |  |  | 3.2.2.1.1; 4.5.2.1.1 | SUPORTES | SUPORTES | SUPORTES | SUPORTE TAG - ST-1880BB-70290-021 - APOIO + GUIA |  | conj | 1 |  | 1 | 6.3 | 6.3 | 6.3
PLATÔ | 1880BB-T-70302_Rev_3_FL18 | ST-1880BB-70290-022 |  |  |  | 3.2.2.1.1; 4.5.2.1.1 | SUPORTES | SUPORTES | SUPORTES | SUPORTE TAG - ST-1880BB-70290-022 - APOIO |  | conj | 1 |  | 1 | 6.3 | 6.3 | 6.3
PLATÔ | 1880BB-T-70287_Rev_1_FL21 | ST-1880BB-70290-023 |  |  |  | 3.2.2.1.1; 4.5.2.1.1 | SUPORTES | SUPORTES | SUPORTES | SUPORTE TAG - ST-1880BB-70290-023 - APOIO + GUIA |  | conj | 1 |  | 1 | 62.6 | 62.6 | 62.6
PLATÔ | 1880BB-T-70287_Rev_1_FL18 | ST-1880BB-70290-024 |  |  |  | 3.2.2.1.1; 4.5.2.1.1 | SUPORTES | SUPORTES | SUPORTES | SUPORTE TAG - ST-1880BB-70290-024 - APOIO + GUIA |  | conj | 1 |  | 1 | 12.1 | 12.1 | 12.1
PLATÔ | 1880BB-T-70287_Rev_1_FL21 | ST-1880BB-70290-025 |  |  |  | 3.2.2.1.1; 4.5.2.1.1 | SUPORTES | SUPORTES | SUPORTES | SUPORTE TAG - ST-1880BB-70290-025 - APOIO + GUIA |  | conj | 1 |  | 1 | 62.6 | 62.6 | 62.6
PLATÔ | 1880BB-T-70287_Rev_1_FL19 | ST-1880BB-70290-026 |  |  |  | 3.2.2.1.1; 4.5.2.1.1 | SUPORTES | SUPORTES | SUPORTES | SUPORTE TAG - ST-1880BB-70290-026 - APOIO + GUIA |  | conj | 1 |  | 1 | 15.7 | 15.7 | 15.7
PLATÔ | 1880BB-T-70302_Rev_3_FL21 | ST-1880BB-70290-027 |  |  |  | 3.2.2.1.1; 4.5.2.1.1 | SUPORTES | SUPORTES | SUPORTES | SUPORTE TAG - ST-1880BB-70290-027 - APOIO + GUIA |  | conj | 1 |  | 1 | 31.5 | 31.5 | 31.5
PLATÔ | 1880BB-T-70287_Rev_1_FL21 | ST-1880BB-70290-028 |  |  |  | 3.2.2.1.1; 4.5.2.1.1 | SUPORTES | SUPORTES | SUPORTES | SUPORTE TAG - ST-1880BB-70290-028 - APOIO + GUIA |  | conj | 1 |  | 1 | 62.6 | 62.6 | 62.6
PLATÔ | 1880BB-T-70287_Rev_1_FL20 | ST-1880BB-70290-029 |  |  |  | 3.2.2.1.1; 4.5.2.1.1 | SUPORTES | SUPORTES | SUPORTES | SUPORTE TAG - ST-1880BB-70290-029 - APOIO + GUIA |  | conj | 1 |  | 1 | 14.2 | 14.2 | 14.2
PLATÔ | 1880BB-T-70302_Rev_3_FL22 | ST-1880BB-70290-030 |  |  |  | 3.2.2.1.1; 4.5.2.1.1 | SUPORTES | SUPORTES | SUPORTES | SUPORTE TAG - ST-1880BB-70290-030 - APOIO |  | conj | 1 |  | 1 | 83 | 83 | 83
PLATÔ | 1880BB-T-70302_Rev_3_FL23 | ST-1880BB-70290-031 |  |  |  | 3.2.2.1.1; 4.5.2.1.1 | SUPORTES | SUPORTES | SUPORTES | SUPORTE TAG - ST-1880BB-70290-031 - APOIO + GUIA |  | conj | 1 |  | 1 | 56.7 | 56.7 | 56.7
PLATÔ | 1880BB-T-70302_Rev_3_FL23 | ST-1880BB-70290-032 |  |  |  | 3.2.2.1.1; 4.5.2.1.1 | SUPORTES | SUPORTES | SUPORTES | SUPORTE TAG - ST-1880BB-70290-032 - APOIO + GUIA |  | conj | 1 |  | 1 | 56.7 | 56.7 | 56.7
PLATÔ | 1880BB-T-70302_Rev_3_FL23 | ST-1880BB-70290-033 |  |  |  | 3.2.2.1.1; 4.5.2.1.1 | SUPORTES | SUPORTES | SUPORTES | SUPORTE TAG - ST-1880BB-70290-033 - APOIO + GUIA |  | conj | 1 |  | 1 | 56.7 | 56.7 | 56.7
PLATÔ | 1880BB-T-70302_Rev_3_FL24 | ST-1880BB-70290-034 |  |  |  | 3.2.2.1.1; 4.5.2.1.1 | SUPORTES | SUPORTES | SUPORTES | SUPORTE TAG - ST-1880BB-70290-034 - APOIO + GUIA |  | conj | 1 |  | 1 | 15.7 | 15.7 | 15.7
PLATÔ | 1880BB-T-70287_Rev_1_FL22 | ST-1880BB-70291-001 |  |  |  | 3.2.2.1.1; 4.5.2.1.1 | SUPORTES | SUPORTES | SUPORTES | SUPORTE TAG - ST-1880BB-70291-001 - APOIO + GUIA |  | conj | 1 |  | 1 | 132.6 | 132.6 | 132.6
PLATÔ | 1880BB-T-70287_Rev_1_FL23 | ST-1880BB-70291-002 |  |  |  | 3.2.2.1.1; 4.5.2.1.1 | SUPORTES | SUPORTES | SUPORTES | SUPORTE TAG - ST-1880BB-70291-002 - APOIO |  | conj | 1 |  | 1 | 68.8 | 68.8 | 68.8
PLATÔ | 1880BB-T-70287_Rev_1_FL22 | ST-1880BB-70291-003 |  |  |  | 3.2.2.1.1; 4.5.2.1.1 | SUPORTES | SUPORTES | SUPORTES | SUPORTE TAG - ST-1880BB-70291-003 - APOIO + GUIA |  | conj | 1 |  | 1 | 132.6 | 132.6 | 132.6
PLATÔ | 1880BB-T-70302_Rev_3_FL25 | ST-1880BB-70291-004 |  |  |  | 3.2.2.1.1; 4.5.2.1.1 | SUPORTES | SUPORTES | SUPORTES | SUPORTE TAG - ST-1880BB-70291-004 - APOIO + GUIA |  | conj | 1 |  | 1 | 29 | 29 | 29
PLATÔ | 1880BB-T-70302_Rev_3_FL26 | ST-1880BB-70291-005 |  |  |  | 3.2.2.1.1; 4.5.2.1.1 | SUPORTES | SUPORTES | SUPORTES | SUPORTE TAG - ST-1880BB-70291-005 - APOIO + GUIA |  | conj | 1 |  | 1 | 29 | 29 | 29
PLATÔ | 1880BB-T-70302_Rev_3_FL27 | ST-1880BB-70291-006 |  |  |  | 3.2.2.1.1; 4.5.2.1.1 | SUPORTES | SUPORTES | SUPORTES | SUPORTE TAG - ST-1880BB-70291-006 - APOIO + GUIA |  | conj | 1 |  | 1 | 25.6 | 25.6 | 25.6
PLATÔ | 1880BB-T-70302_Rev_3_FL28 | ST-1880BB-70291-007 |  |  |  | 3.2.2.1.1; 4.5.2.1.1 | SUPORTES | SUPORTES | SUPORTES | SUPORTE TAG - ST-1880BB-70291-007 - APOIO + GUIA |  | conj | 1 |  | 1 | 28.9 | 28.9 | 28.9
PLATÔ | 1880BB-T-70287_Rev_1_FL22 | ST-1880BB-70291-008 |  |  |  | 3.2.2.1.1; 4.5.2.1.1 | SUPORTES | SUPORTES | SUPORTES | SUPORTE TAG - ST-1880BB-70291-008 - APOIO + GUIA |  | conj | 1 |  | 1 | 132.6 | 132.6 | 132.6
PLATÔ | 1880BB-T-70287_Rev_1_FL23 | ST-1880BB-70291-009 |  |  |  | 3.2.2.1.1; 4.5.2.1.1 | SUPORTES | SUPORTES | SUPORTES | SUPORTE TAG - ST-1880BB-70291-009 - APOIO |  | conj | 1 |  | 1 | 68.8 | 68.8 | 68.8
PLATÔ | 1880BB-T-70287_Rev_1_FL22 | ST-1880BB-70291-010 |  |  |  | 3.2.2.1.1; 4.5.2.1.1 | SUPORTES | SUPORTES | SUPORTES | SUPORTE TAG - ST-1880BB-70291-010 - APOIO + GUIA |  | conj | 1 |  | 1 | 132.6 | 132.6 | 132.6
PLATÔ | 1880BB-T-70287_Rev_1_FL22 | ST-1880BB-70291-011 |  |  |  | 3.2.2.1.1; 4.5.2.1.1 | SUPORTES | SUPORTES | SUPORTES | SUPORTE TAG - ST-1880BB-70291-011 - APOIO + GUIA |  | conj | 1 |  | 1 | 132.6 | 132.6 | 132.6
PLATÔ | 1880BB-T-70287_Rev_1_FL23 | ST-1880BB-70291-012 |  |  |  | 3.2.2.1.1; 4.5.2.1.1 | SUPORTES | SUPORTES | SUPORTES | SUPORTE TAG - ST-1880BB-70291-012 - APOIO |  | conj | 1 |  | 1 | 68.8 | 68.8 | 68.8
PLATÔ | 1880BB-T-70287_Rev_1_FL22 | ST-1880BB-70291-013 |  |  |  | 3.2.2.1.1; 4.5.2.1.1 | SUPORTES | SUPORTES | SUPORTES | SUPORTE TAG - ST-1880BB-70291-013 - APOIO + GUIA |  | conj | 1 |  | 1 | 132.6 | 132.6 | 132.6
PLATÔ | 1880BB-T-70287_Rev_1_FL24 | ST-1880BB-70291-014 |  |  |  | 3.2.2.1.1; 4.5.2.1.1 | SUPORTES | SUPORTES | SUPORTES | SUPORTE TAG - ST-1880BB-70291-014 - APOIO + GUIA |  | conj | 1 |  | 1 | 131.3 | 131.3 | 131.3
PLATÔ | 1880BB-T-70287_Rev_1_FL25 | ST-1880BB-70291-015 |  |  |  | 3.2.2.1.1; 4.5.2.1.1 | SUPORTES | SUPORTES | SUPORTES | SUPORTE TAG - ST-1880BB-70291-015 - APOIO |  | conj | 1 |  | 1 | 113.9 | 113.9 | 113.9
PLATÔ | 1880BB-T-70287_Rev_1_FL26 | ST-1880BB-70291-016 |  |  |  | 3.2.2.1.1; 4.5.2.1.1 | SUPORTES | SUPORTES | SUPORTES | SUPORTE TAG - ST-1880BB-70291-016 - APOIO |  | conj | 1 |  | 1 | 85.7 | 85.7 | 85.7
PLATÔ | 1880BB-T-70287_Rev_1_FL24 | ST-1880BB-70291-017 |  |  |  | 3.2.2.1.1; 4.5.2.1.1 | SUPORTES | SUPORTES | SUPORTES | SUPORTE TAG - ST-1880BB-70291-017 - APOIO + GUIA |  | conj | 1 |  | 1 | 131.3 | 131.3 | 131.3
PLATÔ | 1880BB-T-70287_Rev_1_FL27 | ST-1880BB-70291-018 |  |  |  | 3.2.2.1.1; 4.5.2.1.1 | SUPORTES | SUPORTES | SUPORTES | SUPORTE TAG - ST-1880BB-70291-018 - APOIO + GUIA |  | conj | 1 |  | 1 | 87.8 | 87.8 | 87.8
PLATÔ | 1880BB-T-70287_Rev_1_FL26 | ST-1880BB-70291-019 |  |  |  | 3.2.2.1.1; 4.5.2.1.1 | SUPORTES | SUPORTES | SUPORTES | SUPORTE TAG - ST-1880BB-70291-019 - APOIO |  | conj | 1 |  | 1 | 85.7 | 85.7 | 85.7
PLATÔ | 1880BB-T-70287_Rev_1_FL28 | ST-1880BB-70291-020 |  |  |  | 3.2.2.1.1; 4.5.2.1.1 | SUPORTES | SUPORTES | SUPORTES | SUPORTE TAG - ST-1880BB-70291-020 - APOIO + TRAVA |  | conj | 1 |  | 1 | 89.9 | 89.9 | 89.9
PLATÔ | 1880BB-T-70287_Rev_1_FL24 | ST-1880BB-70291-021 |  |  |  | 3.2.2.1.1; 4.5.2.1.1 | SUPORTES | SUPORTES | SUPORTES | SUPORTE TAG - ST-1880BB-70291-021 - APOIO + GUIA |  | conj | 1 |  | 1 | 131.3 | 131.3 | 131.3
PLATÔ | 1880BB-T-70287_Rev_1_FL27 | ST-1880BB-70291-022 |  |  |  | 3.2.2.1.1; 4.5.2.1.1 | SUPORTES | SUPORTES | SUPORTES | SUPORTE TAG - ST-1880BB-70291-022 - APOIO + GUIA |  | conj | 1 |  | 1 | 87.8 | 87.8 | 87.8
PLATÔ | 1880BB-T-70287_Rev_1_FL26 | ST-1880BB-70291-023 |  |  |  | 3.2.2.1.1; 4.5.2.1.1 | SUPORTES | SUPORTES | SUPORTES | SUPORTE TAG - ST-1880BB-70291-023 - APOIO |  | conj | 1 |  | 1 | 85.7 | 85.7 | 85.7
PLATÔ | 1880BB-T-70287_Rev_1_FL28 | ST-1880BB-70291-024 |  |  |  | 3.2.2.1.1; 4.5.2.1.1 | SUPORTES | SUPORTES | SUPORTES | SUPORTE TAG - ST-1880BB-70291-024 - APOIO + TRAVA |  | conj | 1 |  | 1 | 89.9 | 89.9 | 89.9
PLATÔ | 1880BB-T-70287_Rev_1_FL27 | ST-1880BB-70291-025 |  |  |  | 3.2.2.1.1; 4.5.2.1.1 | SUPORTES | SUPORTES | SUPORTES | SUPORTE TAG - ST-1880BB-70291-025 - APOIO + GUIA |  | conj | 1 |  | 1 | 87.8 | 87.8 | 87.8
PLATÔ | 1880BB-T-70287_Rev_1_FL28 | ST-1880BB-70291-026 |  |  |  | 3.2.2.1.1; 4.5.2.1.1 | SUPORTES | SUPORTES | SUPORTES | SUPORTE TAG - ST-1880BB-70291-026 - APOIO + TRAVA |  | conj | 1 |  | 1 | 89.9 | 89.9 | 89.9
PLATÔ | 1880BB-T-70287_Rev_1_FL29 | ST-1880BB-70291-027 |  |  |  | 3.2.2.1.1; 4.5.2.1.1 | SUPORTES | SUPORTES | SUPORTES | SUPORTE TAG - ST-1880BB-70291-027 - APOIO |  | conj | 1 |  | 1 | 126.7 | 126.7 | 126.7
PLATÔ | 1880BB-T-70287_Rev_1_FL30 | ST-1880BB-70291-028 |  |  |  | 3.2.2.1.1; 4.5.2.1.1 | SUPORTES | SUPORTES | SUPORTES | SUPORTE TAG - ST-1880BB-70291-028 - APOIO |  | conj | 1 |  | 1 | 54.5 | 54.5 | 54.5
PLATÔ | 1880BB-T-70287_Rev_1_FL29 | ST-1880BB-70291-029 |  |  |  | 3.2.2.1.1; 4.5.2.1.1 | SUPORTES | SUPORTES | SUPORTES | SUPORTE TAG - ST-1880BB-70291-029 - APOIO |  | conj | 1 |  | 1 | 126.7 | 126.7 | 126.7
PLATÔ | 1880BB-T-70287_Rev_1_FL26 | ST-1880BB-70291-030 |  |  |  | 3.2.2.1.1; 4.5.2.1.1 | SUPORTES | SUPORTES | SUPORTES | SUPORTE TAG - ST-1880BB-70291-030 - APOIO |  | conj | 1 |  | 1 | 85.7 | 85.7 | 85.7
PLATÔ | 1880BB-T-70287_Rev_1_FL27 | ST-1880BB-70291-031 |  |  |  | 3.2.2.1.1; 4.5.2.1.1 | SUPORTES | SUPORTES | SUPORTES | SUPORTE TAG - ST-1880BB-70291-031 - APOIO + GUIA |  | conj | 1 |  | 1 | 87.8 | 87.8 | 87.8
PLATÔ | 1880BB-T-70287_Rev_1_FL26 | ST-1880BB-70291-032 |  |  |  | 3.2.2.1.1; 4.5.2.1.1 | SUPORTES | SUPORTES | SUPORTES | SUPORTE TAG - ST-1880BB-70291-032 - APOIO |  | conj | 1 |  | 1 | 85.7 | 85.7 | 85.7
PLATÔ | 1880BB-T-70287_Rev_1_FL27 | ST-1880BB-70291-033 |  |  |  | 3.2.2.1.1; 4.5.2.1.1 | SUPORTES | SUPORTES | SUPORTES | SUPORTE TAG - ST-1880BB-70291-033 - APOIO + GUIA |  | conj | 1 |  | 1 | 87.8 | 87.8 | 87.8
PLATÔ | 1880BB-T-70287_Rev_1_FL31 | ST-1880BB-70291-034 |  |  |  | 3.2.2.1.1; 4.5.2.1.1 | SUPORTES | SUPORTES | SUPORTES | SUPORTE TAG - ST-1880BB-70291-034 - APOIO |  | conj | 1 |  | 1 | 32.1 | 32.1 | 32.1
PLATÔ | 1880BB-T-70287_Rev_1_FL31 | ST-1880BB-70291-035 |  |  |  | 3.2.2.1.1; 4.5.2.1.1 | SUPORTES | SUPORTES | SUPORTES | SUPORTE TAG - ST-1880BB-70291-035 - APOIO |  | conj | 1 |  | 1 | 32.1 | 32.1 | 32.1
PLATÔ | 1880BB-T-70287_Rev_1_FL32 | ST-1880BB-70292-001 |  |  |  | 3.2.2.1.1; 4.5.2.1.1 | SUPORTES | SUPORTES | SUPORTES | SUPORTE TAG - ST-1880BB-70292-001 - APOIO + TRAVA |  | conj | 1 |  | 1 | 568.5 | 568.5 | 568.5
PLATÔ | 1880BB-T-70287_Rev_1_FL33 | ST-1880BB-70292-002 |  |  |  | 3.2.2.1.1; 4.5.2.1.1 | SUPORTES | SUPORTES | SUPORTES | SUPORTE TAG - ST-1880BB-70292-002 - APOIO + GUIA |  | conj | 1 |  | 1 | 274.8 | 274.8 | 274.8
PLATÔ | 1880BB-T-70287_Rev_1_FL34 | ST-1880BB-70292-003 |  |  |  | 3.2.2.1.1; 4.5.2.1.1 | SUPORTES | SUPORTES | SUPORTES | SUPORTE TAG - ST-1880BB-70292-003 - APOIO + TRAVA |  | conj | 1 |  | 1 | 117 | 117 | 117
PLATÔ | 1880BB-T-70287_Rev_1_FL64 | ST-1880BB-70292-004 |  |  |  | 3.2.2.1.1; 4.5.2.1.1 | SUPORTES | SUPORTES | SUPORTES | SUPORTE TAG - ST-1880BB-70292-004 - GUIA |  | conj | 1 |  | 1 | 218.1 | 218.1 | 218.1
PLATÔ | 1880BB-T-70287_Rev_1_FL35 | ST-1880BB-70292-005 |  |  |  | 3.2.2.1.1; 4.5.2.1.1 | SUPORTES | SUPORTES | SUPORTES | SUPORTE TAG - ST-1880BB-70292-005 - APOIO + GUIA |  | conj | 1 |  | 1 | 134.8 | 134.8 | 134.8
PLATÔ | 1880BB-T-70287_Rev_1_FL36 | ST-1880BB-70292-006 |  |  |  | 3.2.2.1.1; 4.5.2.1.1 | SUPORTES | SUPORTES | SUPORTES | SUPORTE TAG - ST-1880BB-70292-006 - APOIO + TRAVA |  | conj | 1 |  | 1 | 114.7 | 114.7 | 114.7
PLATÔ | 1880BB-T-70287_Rev_1_FL64 | ST-1880BB-70292-007 |  |  |  | 3.2.2.1.1; 4.5.2.1.1 | SUPORTES | SUPORTES | SUPORTES | SUPORTE TAG - ST-1880BB-70292-007 - GUIA |  | conj | 1 |  | 1 | 218.1 | 218.1 | 218.1
PLATÔ | 1880BB-T-70287_Rev_1_FL37 | ST-1880BB-70292-008 |  |  |  | 3.2.2.1.1; 4.5.2.1.1 | SUPORTES | SUPORTES | SUPORTES | SUPORTE TAG - ST-1880BB-70292-008 - APOIO |  | conj | 1 |  | 1 | 117 | 117 | 117
PLATÔ | 1880BB-T-70287_Rev_1_FL38 | ST-1880BB-70292-009 |  |  |  | 3.2.2.1.1; 4.5.2.1.1 | SUPORTES | SUPORTES | SUPORTES | SUPORTE TAG - ST-1880BB-70292-009 - APOIO |  | conj | 1 |  | 1 | 107.3 | 107.3 | 107.3
PLATÔ | 1880BB-T-70302_Rev_3_FL29 | ST-1880BB-70292-010 |  |  |  | 3.2.2.1.1; 4.5.2.1.1 | SUPORTES | SUPORTES | SUPORTES | SUPORTE TAG - ST-1880BB-70292-010 - APOIO + GUIA |  | conj | 1 |  | 1 | 29 | 29 | 29
PLATÔ | 1880BB-T-70302_Rev_3_FL30 | ST-1880BB-70292-011 |  |  |  | 3.2.2.1.1; 4.5.2.1.1 | SUPORTES | SUPORTES | SUPORTES | SUPORTE TAG - ST-1880BB-70292-011 - APOIO + GUIA |  | conj | 1 |  | 1 | 15.7 | 15.7 | 15.7
PLATÔ | 1880BB-T-70302_Rev_3_FL30 | ST-1880BB-70292-012 |  |  |  | 3.2.2.1.1; 4.5.2.1.1 | SUPORTES | SUPORTES | SUPORTES | SUPORTE TAG - ST-1880BB-70292-012 - APOIO + GUIA |  | conj | 1 |  | 1 | 15.7 | 15.7 | 15.7
PLATÔ | 1880BB-T-70302_Rev_3_FL30 | ST-1880BB-70292-013 |  |  |  | 3.2.2.1.1; 4.5.2.1.1 | SUPORTES | SUPORTES | SUPORTES | SUPORTE TAG - ST-1880BB-70292-013 - APOIO + GUIA |  | conj | 1 |  | 1 | 15.7 | 15.7 | 15.7
PLATÔ | LM-1880BB-T-02117_Rev_3 |  | 1880BB-ASE-1.1/2"-C1KB-010 |  |  | 3.2.1.1.1; 4.5.1.1.1 | ASE - ÁGUA DE SELAGEM | TUBULAÇÃO SEM REVESTIMENTO | CONEXÕES | TAMPÃO ROSCADO, FM ASTM A-197, ROSCA NPT CONF. ASME B1.20.1, CLASSE ASME 300, CONF. ASME B16.3 - 1 1/2" | 1 1/2" | pç | 1 |  | 1 | 0.509 | 0.509 | 0.509
PLATÔ | LM-1880BB-T-02117_Rev_3 |  | 1880BB-ASE-1.1/2"-C1KB-014 |  |  | 3.2.1.1.1; 4.5.1.1.1 | ASE - ÁGUA DE SELAGEM | TUBULAÇÃO SEM REVESTIMENTO | CONEXÕES | TAMPÃO ROSCADO, FM ASTM A-197, ROSCA NPT CONF. ASME B1.20.1, CLASSE ASME 300, CONF. ASME B16.3 - 1 1/2" | 1 1/2" | pç | 1 |  | 1 | 0.509 | 0.509 | 0.509
PLATÔ | LM-1880BB-T-02117_Rev_3 |  | 1880BB-ASE-1.1/2"-C1KB-009 |  |  | 3.2.1.1.1; 4.5.1.1.1 | ASE - ÁGUA DE SELAGEM | TUBULAÇÃO SEM REVESTIMENTO | CONEXÕES | TAMPÃO ROSCADO, FM ASTM A-197, ROSCA NPT CONF. ASME B1.20.1, CLASSE ASME 300, CONF. ASME B16.3 - 1 1/2" | 1 1/2" | pç | 1 |  | 1 | 0.509 | 0.509 | 0.509
PLATÔ | LM-1880BB-T-02117_Rev_3 |  | 1880BB-ARI-1.1/2"-G1AB-006 |  |  | 3.2.1.1.1; 4.5.1.1.1 | ARI - AR DE INSTRUMENO | TUBULAÇÃO GALVANIZADA | CONEXÕES | TAMPÃO ROSCADO, FM ASTM A-197, ROSCA NPT CONF. ASME B1.20.1, CLASSE ASME 300, CONF. ASME B16.3, GALVANIZADO POR IMERSÃO A QUENTE CONFORME ASTM A-153 - 1 1/2" | 1 1/2" | pç | 1 |  | 1 | 0.509 | 0.509 | 0.509
PLATÔ | LM-1880BB-T-02117_Rev_3 |  | 1880BB-ARS-1"-G1AB-001 |  |  | 3.2.1.1.1; 4.5.1.1.1 | ARS - AR DE SERVIÇO | TUBULAÇÃO GALVANIZADA | CONEXÕES | TAMPÃO ROSCADO, FM ASTM A-197, ROSCA NPT CONF. ASME B1.20.1, CLASSE ASME 300, CONF. ASME B16.3, GALVANIZADO POR IMERSÃO A QUENTE CONFORME ASTM A-153 - 1" | 1" | pç | 1 |  | 1 | 0.279 | 0.279 | 0.279
PLATÔ | LM-1880BB-T-02117_Rev_3 |  | 1880BB-ARI-3/4"-G1AB-010 |  |  | 3.2.1.1.1; 4.5.1.1.1 | ARI - AR DE INSTRUMENO | TUBULAÇÃO GALVANIZADA | CONEXÕES | TAMPÃO ROSCADO, FM ASTM A-197, ROSCA NPT CONF. ASME B1.20.1, CLASSE ASME 300, CONF. ASME B16.3, GALVANIZADO POR IMERSÃO A QUENTE CONFORME ASTM A-153 - 3/4" | 3/4" | pç | 1 |  | 1 | 0.171 | 0.171 | 0.171
PLATÔ | LM-1880BB-T-02117_Rev_3 |  | 1880BB-ASE-1.1/2"-C1KB-008 |  |  | 3.2.1.1.1; 4.5.1.1.1 | ASE - ÁGUA DE SELAGEM | TUBULAÇÃO SEM REVESTIMENTO | CONEXÕES | TE 90, FM ASTM A-197, ROSCA NPT CONF. ASME B1.20.1, CLASSE ASME 300, CONF. ASME B16.3 - 1 1/2" | 1 1/2" | pç | 3 |  | 3 | 4.125 | 1.375 | 4.125
PLATÔ | LM-1880BB-T-02117_Rev_3 |  | 1880BB-ASE-1.1/2"-C1KB-010 |  |  | 3.2.1.1.1; 4.5.1.1.1 | ASE - ÁGUA DE SELAGEM | TUBULAÇÃO SEM REVESTIMENTO | CONEXÕES | TE 90, FM ASTM A-197, ROSCA NPT CONF. ASME B1.20.1, CLASSE ASME 300, CONF. ASME B16.3 - 1 1/2" | 1 1/2" | pç | 4 |  | 4 | 5.5 | 1.375 | 5.5
PLATÔ | LM-1880BB-T-02117_Rev_3 |  | 1880BB-ASE-1.1/2"-C1KB-012 |  |  | 3.2.1.1.1; 4.5.1.1.1 | ASE - ÁGUA DE SELAGEM | TUBULAÇÃO SEM REVESTIMENTO | CONEXÕES | TE 90, FM ASTM A-197, ROSCA NPT CONF. ASME B1.20.1, CLASSE ASME 300, CONF. ASME B16.3 - 1 1/2" | 1 1/2" | pç | 3 |  | 3 | 4.125 | 1.375 | 4.125
PLATÔ | LM-1880BB-T-02117_Rev_3 |  | 1880BB-ASE-1.1/2"-C1KB-021 |  |  | 3.2.1.1.1; 4.5.1.1.1 | ASE - ÁGUA DE SELAGEM | TUBULAÇÃO SEM REVESTIMENTO | CONEXÕES | TE 90, FM ASTM A-197, ROSCA NPT CONF. ASME B1.20.1, CLASSE ASME 300, CONF. ASME B16.3 - 1 1/2" | 1 1/2" | pç | 4 |  | 4 | 5.5 | 1.375 | 5.5
PLATÔ | LM-1880BB-T-02117_Rev_3 |  | 1880BB-ASE-1.1/2"-C1KB-009 |  |  | 3.2.1.1.1; 4.5.1.1.1 | ASE - ÁGUA DE SELAGEM | TUBULAÇÃO SEM REVESTIMENTO | CONEXÕES | TE 90, FM ASTM A-197, ROSCA NPT CONF. ASME B1.20.1, CLASSE ASME 300, CONF. ASME B16.3 - 1 1/2" | 1 1/2" | pç | 1 |  | 1 | 1.375 | 1.375 | 1.375
FLOCULANTE/COAGULANTE/ÁGUA DE MAKE-UP/FLUSHING | LM-1880BB-T-02117_Rev_3 |  | 1880BB-ASE-3"-C1KB-001 | 1880BB-T-70296 @ 70300; 1880BB-T-70326 @ 70328 |  | 4.5.1.1.2 | ASE - ÁGUA DE SELAGEM | TUBULAÇÃO SEM REVESTIMENTO | CONEXÕES | TE DE REDUÇÃO , AFO, ASTM A 234 Gr.WPB, STD, PC CONF. ASME B16.25, NORM. DIM. ASME B16.9 - 6"x3" | 6"x3" | pç | 1 |  | 1 | 14.9 | 14.9 | 14.9
FLOCULANTE/COAGULANTE/ÁGUA DE MAKE-UP/FLUSHING | LM-1880BB-T-02117_Rev_3 |  | 1880BB-ASE-3"-C1KB-001 | 1880BB-T-70296 @ 70300; 1880BB-T-70326 @ 70328 |  | 3.2.1.1.1; 4.5.1.1.1 | ASE - ÁGUA DE SELAGEM | TUBULAÇÃO SEM REVESTIMENTO | CONEXÕES | TE DE REDUÇÃO , AFO, ASTM A 234 Gr.WPB, STD, PC CONF. ASME B16.25, NORM. DIM.ASME B16.9 - 3"x2" | 3"x2" | pç | 3 |  | 3 | 11.46 | 3.82 | 11.46
PLATÔ | LM-1880BB-T-02117_Rev_3 |  | 1880BB-ASE-1.1/2"-C1KB-008 |  |  | 3.2.1.1.1; 4.5.1.1.1 | ASE - ÁGUA DE SELAGEM | TUBULAÇÃO SEM REVESTIMENTO | CONEXÕES | TE DE REDUÇÃO, FM ASTM A-197, ROSCA NPT CONF. ASME B1.20.1, CLASSE ASME 300, CONF. ASME B16.3, GALVANIZADO CONF. ASTM A-153 - 1 1/2"x1/2" | 1 1/2"x1/2" | pç | 1 |  | 1 | 1.128 | 1.128 | 1.128
PLATÔ | LM-1880BB-T-02117_Rev_3 |  | 1880BB-ASE-1.1/2"-C1KB-008 |  |  | 3.2.1.1.1; 4.5.1.1.1 | ASE - ÁGUA DE SELAGEM | TUBULAÇÃO SEM REVESTIMENTO | CONEXÕES | TE DE REDUÇÃO, FM ASTM A-197, ROSCA NPT CONF. ASME B1.20.1, CLASSE ASME 300, CONF. ASME B16.3, GALVANIZADO CONF. ASTM A-153 - 1 1/2"x3/4" | 1 1/2"x3/4" | pç | 1 |  | 1 | 1.128 | 1.128 | 1.128
PLATÔ | LM-1880BB-T-02117_Rev_3 |  | 1880BB-ASE-1.1/2"-C1KB-015 |  |  | 3.2.1.1.1; 4.5.1.1.1 | ASE - ÁGUA DE SELAGEM | TUBULAÇÃO SEM REVESTIMENTO | CONEXÕES | TE DE REDUÇÃO, FM ASTM A-197, ROSCA NPT CONF. ASME B1.20.1, CLASSE ASME 300, CONF. ASME B16.3, GALVANIZADO POR IMERSÃO A QUENTE CONFORME ASTM A-153 - 1 1/2"x1/2" | 1 1/2"x1/2" | pç | 2 |  | 2 | 2.256 | 1.128 | 2.256
PLATÔ | LM-1880BB-T-02117_Rev_3 |  | 1880BB-ARI-1.1/2"-G1AB-006 |  |  | 3.2.1.1.1; 4.5.1.1.1 | ARI - AR DE INSTRUMENO | TUBULAÇÃO GALVANIZADA | CONEXÕES | TE DE REDUÇÃO, FM ASTM A-197, ROSCA NPT CONF. ASME B1.20.1, CLASSE ASME 300, CONF. ASME B16.3, GALVANIZADO POR IMERSÃO A QUENTE CONFORME ASTM A-153 - 1 1/2"x3/4" | 1 1/2"x3/4" | pç | 2 |  | 2 | 2.256 | 1.128 | 2.256
PLATÔ | LM-1880BB-T-02117_Rev_3 |  | 1880BB-ASE-1.1/2"-C1KB-009 |  |  | 3.2.1.1.1; 4.5.1.1.1 | ASE - ÁGUA DE SELAGEM | TUBULAÇÃO SEM REVESTIMENTO | CONEXÕES | TE DE REDUÇÃO, FM ASTM A-197, ROSCA NPT CONF. ASME B1.20.1, CLASSE ASME 300, CONF. ASME B16.3, GALVANIZADO POR IMERSÃO A QUENTE CONFORME ASTM A-153 - 1 1/2"x3/4" | 1 1/2"x3/4" | pç | 2 |  | 2 | 2.256 | 1.128 | 2.256
PLATÔ | LM-1880BB-T-02117_Rev_3 |  | 1880BB-ASE-1.1/2"-C1KB-011 |  |  | 3.2.1.1.1; 4.5.1.1.1 | ASE - ÁGUA DE SELAGEM | TUBULAÇÃO SEM REVESTIMENTO | CONEXÕES | TE DE REDUÇÃO, FM ASTM A-197, ROSCA NPT CONF. ASME B1.20.1, CLASSE ASME 300, CONF. ASME B16.3, GALVANIZADO POR IMERSÃO A QUENTE CONFORME ASTM A-153 - 1 1/2"x3/4" | 1 1/2"x3/4" | pç | 1 |  | 1 | 1.128 | 1.128 | 1.128
PLATÔ | LM-1880BB-T-02117_Rev_3 |  | 1880BB-ASE-1.1/2"-C1KB-013 |  |  | 3.2.1.1.1; 4.5.1.1.1 | ASE - ÁGUA DE SELAGEM | TUBULAÇÃO SEM REVESTIMENTO | CONEXÕES | TE DE REDUÇÃO, FM ASTM A-197, ROSCA NPT CONF. ASME B1.20.1, CLASSE ASME 300, CONF. ASME B16.3, GALVANIZADO POR IMERSÃO A QUENTE CONFORME ASTM A-153 - 1 1/2"x3/4" | 1 1/2"x3/4" | pç | 2 |  | 2 | 2.256 | 1.128 | 2.256
PLATÔ | LM-1880BB-T-02117_Rev_3 |  | 1880BB-ARS-1"-G1AB-001 |  |  | 3.2.1.1.1; 4.5.1.1.1 | ARS - AR DE SERVIÇO | TUBULAÇÃO GALVANIZADA | CONEXÕES | TE DE REDUÇÃO, FM ASTM A-197, ROSCA NPT CONF. ASME B1.20.1, CLASSE ASME 300, CONF. ASME B16.3, GALVANIZADO POR IMERSÃO A QUENTE CONFORME ASTM A-153 - 1"x3/4" | 1"x3/4" | pç | 1 |  | 1 | 0.59 | 0.59 | 0.59
PLATÔ | LM-1880BB-T-02117_Rev_3 |  | 1880BB-ARI-2"-G1AB-003 |  |  | 3.2.1.1.1; 4.5.1.1.1 | ARI - AR DE INSTRUMENO | TUBULAÇÃO GALVANIZADA | CONEXÕES | TE DE REDUÇÃO, FM ASTM A-197, ROSCA NPT CONF. ASME B1.20.1, CLASSE ASME 300, CONF. ASME B16.3, GALVANIZADO POR IMERSÃO A QUENTE CONFORME ASTM A-153 - 2"x1" | 2"x1" | pç | 1 |  | 1 | 1.809 | 1.809 | 1.809
PLATÔ | LM-1880BB-T-02117_Rev_3 |  | 1880BB-ARI-2"-G1AB-004 |  |  | 3.2.1.1.1; 4.5.1.1.1 | ARI - AR DE INSTRUMENO | TUBULAÇÃO GALVANIZADA | CONEXÕES | TE DE REDUÇÃO, FM ASTM A-197, ROSCA NPT CONF. ASME B1.20.1, CLASSE ASME 300, CONF. ASME B16.3, GALVANIZADO POR IMERSÃO A QUENTE CONFORME ASTM A-153 - 2"x3/4" | 2"x3/4" | pç | 1 |  | 1 | 1.809 | 1.809 | 1.809
PLATÔ | LM-1880BB-T-02117_Rev_3 |  | 1880BB-ARI-3/4"-G1AB-007 |  |  | 3.2.1.1.1; 4.5.1.1.1 | ARI - AR DE INSTRUMENO | TUBULAÇÃO GALVANIZADA | CONEXÕES | TE DE REDUÇÃO, FM ASTM A-197, ROSCA NPT CONF. ASME B1.20.1, CLASSE ASME 300, CONF. ASME B16.3, GALVANIZADO POR IMERSÃO A QUENTE CONFORME ASTM A-153 - 3/4"x1/2" | 3/4"x1/2" | pç | 2 |  | 2 | 0.786 | 0.393 | 0.786
PLATÔ | LM-1880BB-T-02117_Rev_3 |  | 1880BB-ARI-3/4"-G1AB-010 |  |  | 3.2.1.1.1; 4.5.1.1.1 | ARI - AR DE INSTRUMENO | TUBULAÇÃO GALVANIZADA | CONEXÕES | TE DE REDUÇÃO, FM ASTM A-197, ROSCA NPT CONF. ASME B1.20.1, CLASSE ASME 300, CONF. ASME B16.3, GALVANIZADO POR IMERSÃO A QUENTE CONFORME ASTM A-153 - 3/4"x1/2" | 3/4"x1/2" | pç | 2 |  | 2 | 0.786 | 0.393 | 0.786
PLATÔ | LM-1880BB-T-02117_Rev_3 |  | 1880BB-ARI-3/4"-G1AB-013 |  |  | 3.2.1.1.1; 4.5.1.1.1 | ARI - AR DE INSTRUMENO | TUBULAÇÃO GALVANIZADA | CONEXÕES | TE DE REDUÇÃO, FM ASTM A-197, ROSCA NPT CONF. ASME B1.20.1, CLASSE ASME 300, CONF. ASME B16.3, GALVANIZADO POR IMERSÃO A QUENTE CONFORME ASTM A-153 - 3/4"x1/2" | 3/4"x1/2" | pç | 2 |  | 2 | 0.786 | 0.393 | 0.786
PLATÔ | LM-1880BB-T-02117_Rev_3 |  | 1880BB-ARI-3/4"-G1AB-016 |  |  | 3.2.1.1.1; 4.5.1.1.1 | ARI - AR DE INSTRUMENO | TUBULAÇÃO GALVANIZADA | CONEXÕES | TE DE REDUÇÃO, FM ASTM A-197, ROSCA NPT CONF. ASME B1.20.1, CLASSE ASME 300, CONF. ASME B16.3, GALVANIZADO POR IMERSÃO A QUENTE CONFORME ASTM A-153 - 3/4"x1/2" | 3/4"x1/2" | pç | 1 |  | 1 | 0.393 | 0.393 | 0.393
PLATÔ | LM-1880BB-T-02117_Rev_3 |  | 1880BB-ASE-1.1/2"-C1KB-010 |  |  | 3.2.1.1.1; 4.5.1.1.1 | ASE - ÁGUA DE SELAGEM | TUBULAÇÃO SEM REVESTIMENTO | CONEXÕES | TE DE REDUÇÃO,1 1/2"x1/2", FM ASTM A-197, ROSCA NPT CONF. ASME B1.20.1, CLASSE ASME 300, CONF. ASME B16.3, GALVANIZADO CONF. ASTM A-153 - 1 1/2"x1/2" | 1 1/2"x1/2" | pç | 1 |  | 1 | 1.128 | 1.128 | 1.128
PLATÔ | LM-1880BB-T-02117_Rev_3 |  | 1880BB-ASE-1.1/2"-C1KB-012 |  |  | 3.2.1.1.1; 4.5.1.1.1 | ASE - ÁGUA DE SELAGEM | TUBULAÇÃO SEM REVESTIMENTO | CONEXÕES | TE DE REDUÇÃO,1 1/2"x1/2", FM ASTM A-197, ROSCA NPT CONF. ASME B1.20.1, CLASSE ASME 300, CONF. ASME B16.3, GALVANIZADO CONF. ASTM A-153 - 1 1/2"x1/2" | 1 1/2"x1/2" | pç | 1 |  | 1 | 1.128 | 1.128 | 1.128
PLATÔ | LM-1880BB-T-02117_Rev_3 |  | 1880BB-ASE-1.1/2"-C1KB-010 |  |  | 3.2.1.1.1; 4.5.1.1.1 | ASE - ÁGUA DE SELAGEM | TUBULAÇÃO SEM REVESTIMENTO | CONEXÕES | TE DE REDUÇÃO,1 1/2"x3/4", FM ASTM A-197, ROSCA NPT CONF. ASME B1.20.1, CLASSE ASME 300, CONF. ASME B16.3, GALVANIZADO CONF. ASTM A-153 - 1 1/2"x3/4" | 1 1/2"x3/4" | pç | 1 |  | 1 | 1.128 | 1.128 | 1.128
PLATÔ | LM-1880BB-T-02117_Rev_3 |  | 1880BB-ASE-1.1/2"-C1KB-012 |  |  | 3.2.1.1.1; 4.5.1.1.1 | ASE - ÁGUA DE SELAGEM | TUBULAÇÃO SEM REVESTIMENTO | CONEXÕES | TE DE REDUÇÃO,1 1/2"x3/4", FM ASTM A-197, ROSCA NPT CONF. ASME B1.20.1, CLASSE ASME 300, CONF. ASME B16.3, GALVANIZADO CONF. ASTM A-153 - 1 1/2"x3/4" | 1 1/2"x3/4" | pç | 1 |  | 1 | 1.128 | 1.128 | 1.128
PLATÔ | LM-1880BB-T-02117_Rev_3 |  | 1880BB-ASE-1.1/2"-C1KB-014 |  |  | 3.2.1.1.1; 4.5.1.1.1 | ASE - ÁGUA DE SELAGEM | TUBULAÇÃO SEM REVESTIMENTO | CONEXÕES | TE DE REDUÇÃO,1 1/2"x3/4", FM ASTM A-197, ROSCA NPT CONF. ASME B1.20.1, CLASSE ASME 300, CONF. ASME B16.3, GALVANIZADO CONF. ASTM A-153 - 1 1/2"x3/4" | 1 1/2"x3/4" | pç | 1 |  | 1 | 1.128 | 1.128 | 1.128
PLATÔ | LM-1880BB-T-02117_Rev_3 |  | 1880BB-ASE-1.1/2"-C1KB-014 |  |  | 3.2.1.1.1; 4.5.1.1.1 | ASE - ÁGUA DE SELAGEM | TUBULAÇÃO SEM REVESTIMENTO | CONEXÕES | TÊ, FM ASTM A-197, CLASSE ASME 300, RO NPT CONF. ASME B1.20.1, NORMA DIM. ASME B16.3 - 1 1/2" | 1 1/2" | pç | 3 |  | 3 | 4.125 | 1.375 | 4.125
PLATÔ | LM-1880BB-T-02117_Rev_3 |  | 1880BB-ARI-1/2"-G1AB-022 |  |  | 3.2.1.1.1; 4.5.1.1.1 | ARI - AR DE INSTRUMENO | TUBULAÇÃO GALVANIZADA | CONEXÕES | TE, FM ASTM A-197, ROSCA NPT CONF. ASME B1.20.1, CLASSE ASME 300, CONF. ASME B16.3, GALVANIZADO POR IMERSÃO A QUENTE CONFORME ASTM A-153 - 1/2" | 1/2" | pç | 2 |  | 2 | 0.626 | 0.313 | 0.626
PLATÔ | LM-1880BB-T-02117_Rev_3 |  | 1880BB-ARI-2"-G1AB-001 |  |  | 3.2.1.1.1; 4.5.1.1.1 | ARI - AR DE INSTRUMENO | TUBULAÇÃO GALVANIZADA | CONEXÕES | TE, FM ASTM A-197, ROSCA NPT CONF. ASME B1.20.1, CLASSE ASME 300, CONF. ASME B16.3, GALVANIZADO POR IMERSÃO A QUENTE CONFORME ASTM A-153 - 2" | 2" | pç | 1 |  | 1 | 2.431 | 2.431 | 2.431
PLATÔ | LM-1880BB-T-02117_Rev_3 |  | 1880BB-ARI-2"-G1AB-003 |  |  | 3.2.1.1.1; 4.5.1.1.1 | ARI - AR DE INSTRUMENO | TUBULAÇÃO GALVANIZADA | CONEXÕES | TE, FM ASTM A-197, ROSCA NPT CONF. ASME B1.20.1, CLASSE ASME 300, CONF. ASME B16.3, GALVANIZADO POR IMERSÃO A QUENTE CONFORME ASTM A-153 - 2" | 2" | pç | 1 |  | 1 | 2.431 | 2.431 | 2.431
PLATÔ | LM-1880BB-T-02117_Rev_3 |  | 1880BB-ARI-2"-G1AB-004 |  |  | 3.2.1.1.1; 4.5.1.1.1 | ARI - AR DE INSTRUMENO | TUBULAÇÃO GALVANIZADA | CONEXÕES | TE, FM ASTM A-197, ROSCA NPT CONF. ASME B1.20.1, CLASSE ASME 300, CONF. ASME B16.3, GALVANIZADO POR IMERSÃO A QUENTE CONFORME ASTM A-153 - 2" | 2" | pç | 1 |  | 1 | 2.431 | 2.431 | 2.431
PLATÔ | LM-1880BB-T-02117_Rev_3 |  | 1880BB-ARI-3/4"-G1AB-007 |  |  | 3.2.1.1.1; 4.5.1.1.1 | ARI - AR DE INSTRUMENO | TUBULAÇÃO GALVANIZADA | CONEXÕES | TE, FM ASTM A-197, ROSCA NPT CONF. ASME B1.20.1, CLASSE ASME 300, CONF. ASME B16.3, GALVANIZADO POR IMERSÃO A QUENTE CONFORME ASTM A-153 - 3/4" | 3/4" | pç | 2 |  | 2 | 0.968 | 0.484 | 0.968
PLATÔ | LM-1880BB-T-02117_Rev_3 |  | 1880BB-ARI-3/4"-G1AB-010 |  |  | 3.2.1.1.1; 4.5.1.1.1 | ARI - AR DE INSTRUMENO | TUBULAÇÃO GALVANIZADA | CONEXÕES | TE, FM ASTM A-197, ROSCA NPT CONF. ASME B1.20.1, CLASSE ASME 300, CONF. ASME B16.3, GALVANIZADO POR IMERSÃO A QUENTE CONFORME ASTM A-153 - 3/4" | 3/4" | pç | 3 |  | 3 | 1.452 | 0.484 | 1.452
PLATÔ | LM-1880BB-T-02117_Rev_3 |  | 1880BB-ARI-3/4"-G1AB-013 |  |  | 3.2.1.1.1; 4.5.1.1.1 | ARI - AR DE INSTRUMENO | TUBULAÇÃO GALVANIZADA | CONEXÕES | TE, FM ASTM A-197, ROSCA NPT CONF. ASME B1.20.1, CLASSE ASME 300, CONF. ASME B16.3, GALVANIZADO POR IMERSÃO A QUENTE CONFORME ASTM A-153 - 3/4" | 3/4" | pç | 3 |  | 3 | 1.452 | 0.484 | 1.452
PLATÔ | LM-1880BB-T-02117_Rev_3 |  | 1880BB-ARI-3/4"-G1AB-019 |  |  | 3.2.1.1.1; 4.5.1.1.1 | ARI - AR DE INSTRUMENO | TUBULAÇÃO GALVANIZADA | CONEXÕES | TE, FM ASTM A-197, ROSCA NPT CONF. ASME B1.20.1, CLASSE ASME 300, CONF. ASME B16.3, GALVANIZADO POR IMERSÃO A QUENTE CONFORME ASTM A-153 - 3/4" | 3/4" | pç | 1 |  | 1 | 0.484 | 0.484 | 0.484
PLATÔ | LM-1880BB-T-02117_Rev_3 |  | 1880BB-ARI-3/4"-G1AB-019 |  |  | 3.2.1.1.1; 4.5.1.1.1 | ARI - AR DE INSTRUMENO | TUBULAÇÃO GALVANIZADA | CONEXÕES | TE, FM ASTM A-197, ROSCA NPT CONF. ASME B1.20.1, CLASSE ASME 300, CONF. ASME B16.3, GALVANIZADO POR IMERSÃO A QUENTE CONFORME ASTM A-153 - 3/4" | 3/4" | pç | 3 |  | 3 | 1.452 | 0.484 | 1.452
PLATÔ | LM-1880BB-T-02117_Rev_3 |  | 1880BB-ARI-3/4"-G1AB-016 |  |  | 3.2.1.1.1; 4.5.1.1.1 | ARI - AR DE INSTRUMENO | TUBULAÇÃO GALVANIZADA | CONEXÕES | TE, FM ASTM A-197, ROSCA NPT CONF. ASME B1.20.1, CLASSE ASME 300, CONF. ASME B16.3, GALVANIZADO POR IMERSÃO A QUENTE CONFORME ASTM A-153 - 3/4" | 3/4" | pç | 3 |  | 3 | 1.452 | 0.484 | 1.452
PLATÔ | LM-1880BB-T-02117_Rev_3 |  | 1880BB-ASE-1.1/2"-C1KB-011 |  |  | 3.2.1.1.1; 4.5.1.1.1 | ASE - ÁGUA DE SELAGEM | TUBULAÇÃO SEM REVESTIMENTO | TUBOS | TUBO AC ASTM A-53 Gr.B, SC (TIPO S), PR NPT CONF. ASME B1.20.1, SCH 80, DIM. CONF. ASME B36.10 - 1 1/2" | 1 1/2" | m | 4.5 |  | 4.5 | 24.3 | 5.4 | 24.3
PLATÔ | LM-1880BB-T-02117_Rev_3 |  | 1880BB-ASE-1.1/2"-C1KB-013 |  |  | 3.2.1.1.1; 4.5.1.1.1 | ASE - ÁGUA DE SELAGEM | TUBULAÇÃO SEM REVESTIMENTO | TUBOS | TUBO AC ASTM A-53 Gr.B, SC (TIPO S), PR NPT CONF. ASME B1.20.1, SCH 80, DIM. CONF. ASME B36.10 - 1 1/2" | 1 1/2" | m | 3.7 |  | 3.7 | 19.98 | 5.4 | 19.98
PLATÔ | LM-1880BB-T-02117_Rev_3 |  | 1880BB-ASE-1.1/2"-C1KB-015 |  |  | 3.2.1.1.1; 4.5.1.1.1 | ASE - ÁGUA DE SELAGEM | TUBULAÇÃO SEM REVESTIMENTO | TUBOS | TUBO AC ASTM A-53 Gr.B, SC (TIPO S), PR NPT CONF. ASME B1.20.1, SCH 80, DIM. CONF. ASME B36.10 - 1 1/2" | 1 1/2" | m | 5 |  | 5 | 27 | 5.4 | 27
PLATÔ | LM-1880BB-T-02117_Rev_3 |  | 1880BB-APC-11/2"-C1KB-010 |  |  | 3.2.1.1.1; 4.5.1.1.1 | APC - ÁGUA DE PROCESSO | TUBULAÇÃO SEM REVESTIMENTO | TUBOS | TUBO AC ASTM A-53 Gr.B, SC (TIPO S), PR NPT CONF. ASME B1.20.1, SCH 80, DIM. CONF. ASME B36.10 - 1 1/2" | 1 1/2" | m | 21.6 |  | 21.6 | 116.64 | 5.4 | 116.64
PLATÔ | LM-1880BB-T-02117_Rev_3 |  | 1880BB-APC-11/2"-C1KB-011 |  |  | 3.2.1.1.1; 4.5.1.1.1 | APC - ÁGUA DE PROCESSO | TUBULAÇÃO SEM REVESTIMENTO | TUBOS | TUBO AC ASTM A-53 Gr.B, SC (TIPO S), PR NPT CONF. ASME B1.20.1, SCH 80, DIM. CONF. ASME B36.10 - 1 1/2" | 1 1/2" | m | 60 |  | 60 | 324 | 5.4 | 324
PLATÔ | LM-1880BB-T-02117_Rev_3 |  | 1880BB-APC-11/2"-C1KB-012 |  |  | 3.2.1.1.1; 4.5.1.1.1 | APC - ÁGUA DE PROCESSO | TUBULAÇÃO SEM REVESTIMENTO | TUBOS | TUBO AC ASTM A-53 Gr.B, SC (TIPO S), PR NPT CONF. ASME B1.20.1, SCH 80, DIM. CONF. ASME B36.10 - 1 1/2" | 1 1/2" | m | 5.6 |  | 5.6 | 30.24 | 5.4 | 30.24
PLATÔ | LM-1880BB-T-02117_Rev_3 |  | 1880BB-ASE-1.1/2"-C1KB-009 |  |  | 3.2.1.1.1; 4.5.1.1.1 | ASE - ÁGUA DE SELAGEM | TUBULAÇÃO SEM REVESTIMENTO | TUBOS | TUBO AC ASTM A-53 Gr.B, SC (TIPO S), PR NPT CONF. ASME B1.20.1, SCH 80, DIM. CONF. ASME B36.10 - 1 1/2" | 1 1/2" | m | 12.5 |  | 12.5 | 67.5 | 5.4 | 67.5
PLATÔ | LM-1880BB-T-02117_Rev_3 |  | 1880BB-ASE-1.1/2"-C1KB-017 |  |  | 3.2.1.1.1; 4.5.1.1.1 | ASE - ÁGUA DE SELAGEM | TUBULAÇÃO SEM REVESTIMENTO | TUBOS | TUBO AC ASTM A-53 Gr.B, SC (TIPO S), PR NPT CONF. ASME B1.20.1, SCH 80, DIM. CONF. ASME B36.10 - 1 1/2" | 1 1/2" | m | 0.9 |  | 0.9 | 4.86 | 5.4 | 4.86
PLATÔ | LM-1880BB-T-02117_Rev_3 |  | 1880BB-ASE-1.1/2"-C1KB-018 |  |  | 3.2.1.1.1; 4.5.1.1.1 | ASE - ÁGUA DE SELAGEM | TUBULAÇÃO SEM REVESTIMENTO | TUBOS | TUBO AC ASTM A-53 Gr.B, SC (TIPO S), PR NPT CONF. ASME B1.20.1, SCH 80, DIM. CONF. ASME B36.10 - 1 1/2" | 1 1/2" | m | 0.9 |  | 0.9 | 4.86 | 5.4 | 4.86
PLATÔ | LM-1880BB-T-02117_Rev_3 |  | 1880BB-ASE-1.1/2"-C1KB-019 |  |  | 3.2.1.1.1; 4.5.1.1.1 | ASE - ÁGUA DE SELAGEM | TUBULAÇÃO SEM REVESTIMENTO | TUBOS | TUBO AC ASTM A-53 Gr.B, SC (TIPO S), PR NPT CONF. ASME B1.20.1, SCH 80, DIM. CONF. ASME B36.10 - 1 1/2" | 1 1/2" | m | 0.9 |  | 0.9 | 4.86 | 5.4 | 4.86
PLATÔ | LM-1880BB-T-02117_Rev_3 |  | 1880BB-ASE-1.1/2"-C1KB-020 |  |  | 3.2.1.1.1; 4.5.1.1.1 | ASE - ÁGUA DE SELAGEM | TUBULAÇÃO SEM REVESTIMENTO | TUBOS | TUBO AC ASTM A-53 Gr.B, SC (TIPO S), PR NPT CONF. ASME B1.20.1, SCH 80, DIM. CONF. ASME B36.10 - 1 1/2" | 1 1/2" | m | 0.9 |  | 0.9 | 4.86 | 5.4 | 4.86
PLATÔ | LM-1880BB-T-02117_Rev_3 |  | 1880BB-ASE-1.1/2"-C1KB-008 |  |  | 3.2.1.1.1; 4.5.1.1.1 | ASE - ÁGUA DE SELAGEM | TUBULAÇÃO SEM REVESTIMENTO | TUBOS | TUBO AC ASTM A-53 Gr.B, SC (TIPO S), PR NPT CONF. ASME B1.20.1, SCH 80, DIM. CONF. ASME B36.10 - 1 1/2" | 1 1/2" | m | 44 |  | 44 | 237.6 | 5.4 | 237.6
PLATÔ | LM-1880BB-T-02117_Rev_3 |  | 1880BB-ASE-1.1/2"-C1KB-010 |  |  | 3.2.1.1.1; 4.5.1.1.1 | ASE - ÁGUA DE SELAGEM | TUBULAÇÃO SEM REVESTIMENTO | TUBOS | TUBO AC ASTM A-53 Gr.B, SC (TIPO S), PR NPT CONF. ASME B1.20.1, SCH 80, DIM. CONF. ASME B36.10 - 1 1/2" | 1 1/2" | m | 51.6 |  | 51.6 | 278.64 | 5.4 | 278.64
PLATÔ | LM-1880BB-T-02117_Rev_3 |  | 1880BB-ASE-1.1/2"-C1KB-012 |  |  | 3.2.1.1.1; 4.5.1.1.1 | ASE - ÁGUA DE SELAGEM | TUBULAÇÃO SEM REVESTIMENTO | TUBOS | TUBO AC ASTM A-53 Gr.B, SC (TIPO S), PR NPT CONF. ASME B1.20.1, SCH 80, DIM. CONF. ASME B36.10 - 1 1/2" | 1 1/2" | m | 49 |  | 49 | 264.6 | 5.4 | 264.6
PLATÔ | LM-1880BB-T-02117_Rev_3 |  | 1880BB-ASE-1.1/2"-C1KB-014 |  |  | 3.2.1.1.1; 4.5.1.1.1 | ASE - ÁGUA DE SELAGEM | TUBULAÇÃO SEM REVESTIMENTO | TUBOS | TUBO AC ASTM A-53 Gr.B, SC (TIPO S), PR NPT CONF. ASME B1.20.1, SCH 80, DIM. CONF. ASME B36.10 - 1 1/2" | 1 1/2" | m | 44.6 |  | 44.6 | 240.84 | 5.4 | 240.84
PLATÔ | LM-1880BB-T-02117_Rev_3 |  | 1880BB-ASE-1.1/2"-C1KB-021 |  |  | 3.2.1.1.1; 4.5.1.1.1 | ASE - ÁGUA DE SELAGEM | TUBULAÇÃO SEM REVESTIMENTO | TUBOS | TUBO AC ASTM A-53 Gr.B, SC (TIPO S), PR NPT CONF. ASME B1.20.1, SCH 80, DIM. CONF. ASME B36.10 - 1 1/2" | 1 1/2" | m | 2 |  | 2 | 10.8 | 5.4 | 10.8
PLATÔ | LM-1880BB-T-02117_Rev_3 |  | 1880BB-ASE-2"-C1KB-005 |  |  | 3.2.1.1.1; 4.5.1.1.1 | ASE - ÁGUA DE SELAGEM | TUBULAÇÃO SEM REVESTIMENTO | TUBOS | TUBO AC ASTM A-53 Gr.B, SC (TIPO S), PR NPT CONF. ASME B1.20.1, SCH 80, DIM. CONF. ASME B36.10 - 2" | 2" | m | 0.3 |  | 0.3 | 2.241 | 7.47 | 2.241
FLOCULANTE/COAGULANTE/ÁGUA DE MAKE-UP/FLUSHING | LM-1880BB-T-02117_Rev_3 |  | 1880BB-ASE-3"-C1KB-001 | 1880BB-T-70296 @ 70300; 1880BB-T-70326 @ 70328 |  | 3.2.1.1.1; 4.5.1.1.1 | ASE - ÁGUA DE SELAGEM | TUBULAÇÃO SEM REVESTIMENTO | TUBOS | TUBO AC ASTM A-53 Gr.B, SC (TIPO S), PR NPT CONF. ASME B1.20.1, SCH 80, DIM. CONF. ASME B36.10 - 2" | 2" | m | 1 |  | 1 | 7.47 | 7.47 | 7.47
PLATÔ | LM-1880BB-T-02117_Rev_3 |  | 1880BB-ASE-1.1/2"-C1KB-008 |  |  | 3.2.1.1.1; 4.5.1.1.1 | ASE - ÁGUA DE SELAGEM | TUBULAÇÃO SEM REVESTIMENTO | TUBOS | TUBO AC ASTM A-53 Gr.B, SC (TIPO S), PR NPT CONF. ASME B1.20.1, SCH 80, DIM. CONF. ASME B36.10 - 2" | 2" | m | 0.1 |  | 0.1 | 0.747 | 7.47 | 0.747
PLATÔ | LM-1880BB-T-02117_Rev_3 |  | 1880BB-ASE-1.1/2"-C1KB-010 |  |  | 3.2.1.1.1; 4.5.1.1.1 | ASE - ÁGUA DE SELAGEM | TUBULAÇÃO SEM REVESTIMENTO | TUBOS | TUBO AC ASTM A-53 Gr.B, SC (TIPO S), PR NPT CONF. ASME B1.20.1, SCH 80, DIM. CONF. ASME B36.10 - 2" | 2" | m | 0.1 |  | 0.1 | 0.747 | 7.47 | 0.747
PLATÔ | LM-1880BB-T-02117_Rev_3 |  | 1880BB-ASE-1.1/2"-C1KB-012 |  |  | 3.2.1.1.1; 4.5.1.1.1 | ASE - ÁGUA DE SELAGEM | TUBULAÇÃO SEM REVESTIMENTO | TUBOS | TUBO AC ASTM A-53 Gr.B, SC (TIPO S), PR NPT CONF. ASME B1.20.1, SCH 80, DIM. CONF. ASME B36.10 - 2" | 2" | m | 0.1 |  | 0.1 | 0.747 | 7.47 | 0.747
PLATÔ | LM-1880BB-T-02117_Rev_3 |  | 1880BB-ASE-1.1/2"-C1KB-014 |  |  | 3.2.1.1.1; 4.5.1.1.1 | ASE - ÁGUA DE SELAGEM | TUBULAÇÃO SEM REVESTIMENTO | TUBOS | TUBO AC ASTM A-53 Gr.B, SC (TIPO S), PR NPT CONF. ASME B1.20.1, SCH 80, DIM. CONF. ASME B36.10 - 2" | 2" | m | 0.1 |  | 0.1 | 0.747 | 7.47 | 0.747
PLATÔ | LM-1880BB-T-02117_Rev_3 |  | 1880BB-ASE-1.1/2"-C1KB-009 |  |  | 3.2.1.1.1; 4.5.1.1.1 | ASE - ÁGUA DE SELAGEM | TUBULAÇÃO SEM REVESTIMENTO | TUBOS | TUBO AC ASTM A-53 Gr.B, SC (TIPO S), PR NPT CONF. ASME B1.20.1, SCH 80, DIM. CONF. ASME B36.10 - 3/4" | 3/4" | m | 0.1 |  | 0.1 | 0.219 | 2.19 | 0.219
PLATÔ | LM-1880BB-T-02117_Rev_3 |  | 1880BB-ASE-1.1/2"-C1KB-011 |  |  | 3.2.1.1.1; 4.5.1.1.1 | ASE - ÁGUA DE SELAGEM | TUBULAÇÃO SEM REVESTIMENTO | TUBOS | TUBO AC ASTM A-53 Gr.B, SC (TIPO S), PR NPT CONF. ASME B1.20.1, SCH 80, DIM. CONF. ASME B36.10 - 3/4" | 3/4" | m | 0.1 |  | 0.1 | 0.219 | 2.19 | 0.219
PLATÔ | LM-1880BB-T-02117_Rev_3 |  | 1880BB-ASE-1.1/2"-C1KB-013 |  |  | 3.2.1.1.1; 4.5.1.1.1 | ASE - ÁGUA DE SELAGEM | TUBULAÇÃO SEM REVESTIMENTO | TUBOS | TUBO AC ASTM A-53 Gr.B, SC (TIPO S), PR NPT CONF. ASME B1.20.1, SCH 80, DIM. CONF. ASME B36.10 - 3/4" | 3/4" | m | 0.1 |  | 0.1 | 0.219 | 2.19 | 0.219
PLATÔ | LM-1880BB-T-02117_Rev_3 |  | 1880BB-ASE-1.1/2"-C1KB-015 |  |  | 3.2.1.1.1; 4.5.1.1.1 | ASE - ÁGUA DE SELAGEM | TUBULAÇÃO SEM REVESTIMENTO | TUBOS | TUBO AC ASTM A-53 Gr.B, SC (TIPO S), PR NPT CONF. ASME B1.20.1, SCH 80, DIM. CONF. ASME B36.10 - 3/4" | 3/4" | m | 0.1 |  | 0.1 | 0.219 | 2.19 | 0.219
PLATÔ | LM-1880BB-T-02117_Rev_3 |  | 1880BB-ASE-1.1/2"-C1KB-010 |  |  | 3.2.1.1.1; 4.5.1.1.1 | ASE - ÁGUA DE SELAGEM | TUBULAÇÃO SEM REVESTIMENTO | TUBOS | TUBO AC ASTM A-53 Gr.B, SC (TIPO S), PR NPT CONF. ASME B1.20.1, SCH 80, DIM. CONF. ASME B36.10 - 3/4" | 3/4" | m | 0.1 |  | 0.1 | 0.219 | 2.19 | 0.219
PLATÔ | LM-1880BB-T-02117_Rev_3 |  | 1880BB-ASE-1.1/2"-C1KB-012 |  |  | 3.2.1.1.1; 4.5.1.1.1 | ASE - ÁGUA DE SELAGEM | TUBULAÇÃO SEM REVESTIMENTO | TUBOS | TUBO AC ASTM A-53 Gr.B, SC (TIPO S), PR NPT CONF. ASME B1.20.1, SCH 80, DIM. CONF. ASME B36.10 - 3/4" | 3/4" | m | 0.1 |  | 0.1 | 0.219 | 2.19 | 0.219
PLATÔ | LM-1880BB-T-02117_Rev_3 |  | 1880BB-ASE-1.1/2"-C1KB-014 |  |  | 3.2.1.1.1; 4.5.1.1.1 | ASE - ÁGUA DE SELAGEM | TUBULAÇÃO SEM REVESTIMENTO | TUBOS | TUBO AC ASTM A-53 Gr.B, SC (TIPO S), PR NPT CONF. ASME B1.20.1, SCH 80, DIM. CONF. ASME B36.10 - 3/4" | 3/4" | m | 0.1 |  | 0.1 | 0.219 | 2.19 | 0.219
PLATÔ | LM-1880BB-T-02117_Rev_3 |  | 1880BB-ARI-1.1/2"-G1AB-006 |  |  | 3.2.1.1.1; 4.5.1.1.1 | ARI - AR DE INSTRUMENO | TUBULAÇÃO GALVANIZADA | TUBOS | TUBO AC ASTM A-53 Gr.B, SC (TIPO S), PR NPT CONF. ASME B1.20.1, SCH 80, DIM. CONF. ASME B36.10, GALVANIZADO POR IMERSÃO A QUENTE CONFORME ASTM A-153 - 1 1/2" | 1 1/2" | m | 54.5 |  | 54.5 | 294.3 | 5.4 | 294.3
PLATÔ | LM-1880BB-T-02117_Rev_3 |  | 1880BB-ARS-1"-G1AB-001 |  |  | 3.2.1.1.1; 4.5.1.1.1 | ARS - AR DE SERVIÇO | TUBULAÇÃO GALVANIZADA | TUBOS | TUBO AC ASTM A-53 Gr.B, SC (TIPO S), PR NPT CONF. ASME B1.20.1, SCH 80, DIM. CONF. ASME B36.10, GALVANIZADO POR IMERSÃO A QUENTE CONFORME ASTM A-153 - 1" | 1" | m | 52.2 |  | 52.2 | 168.606 | 3.23 | 168.606
PLATÔ | LM-1880BB-T-02117_Rev_3 |  | 1880BB-ARI-1/2"-G1AB-008 |  |  | 3.2.1.1.1; 4.5.1.1.1 | ARI - AR DE INSTRUMENO | TUBULAÇÃO GALVANIZADA | TUBOS | TUBO AC ASTM A-53 Gr.B, SC (TIPO S), PR NPT CONF. ASME B1.20.1, SCH 80, DIM. CONF. ASME B36.10, GALVANIZADO POR IMERSÃO A QUENTE CONFORME ASTM A-153 - 1/2" | 1/2" | m | 11 |  | 11 | 17.82 | 1.62 | 17.82
PLATÔ | LM-1880BB-T-02117_Rev_3 |  | 1880BB-ARI-1/2"-G1AB-009 |  |  | 3.2.1.1.1; 4.5.1.1.1 | ARI - AR DE INSTRUMENO | TUBULAÇÃO GALVANIZADA | TUBOS | TUBO AC ASTM A-53 Gr.B, SC (TIPO S), PR NPT CONF. ASME B1.20.1, SCH 80, DIM. CONF. ASME B36.10, GALVANIZADO POR IMERSÃO A QUENTE CONFORME ASTM A-153 - 1/2" | 1/2" | m | 5.8 |  | 5.8 | 9.396 | 1.62 | 9.396
PLATÔ | LM-1880BB-T-02117_Rev_3 |  | 1880BB-ARI-1/2"-G1AB-011 |  |  | 3.2.1.1.1; 4.5.1.1.1 | ARI - AR DE INSTRUMENO | TUBULAÇÃO GALVANIZADA | TUBOS | TUBO AC ASTM A-53 Gr.B, SC (TIPO S), PR NPT CONF. ASME B1.20.1, SCH 80, DIM. CONF. ASME B36.10, GALVANIZADO POR IMERSÃO A QUENTE CONFORME ASTM A-153 - 1/2" | 1/2" | m | 3.5 |  | 3.5 | 5.67 | 1.62 | 5.67
PLATÔ | LM-1880BB-T-02117_Rev_3 |  | 1880BB-ARI-1/2"-G1AB-012 |  |  | 3.2.1.1.1; 4.5.1.1.1 | ARI - AR DE INSTRUMENO | TUBULAÇÃO GALVANIZADA | TUBOS | TUBO AC ASTM A-53 Gr.B, SC (TIPO S), PR NPT CONF. ASME B1.20.1, SCH 80, DIM. CONF. ASME B36.10, GALVANIZADO POR IMERSÃO A QUENTE CONFORME ASTM A-153 - 1/2" | 1/2" | m | 1.1 |  | 1.1 | 1.782 | 1.62 | 1.782
PLATÔ | LM-1880BB-T-02117_Rev_3 |  | 1880BB-ARI-1/2"-G1AB-014 |  |  | 3.2.1.1.1; 4.5.1.1.1 | ARI - AR DE INSTRUMENO | TUBULAÇÃO GALVANIZADA | TUBOS | TUBO AC ASTM A-53 Gr.B, SC (TIPO S), PR NPT CONF. ASME B1.20.1, SCH 80, DIM. CONF. ASME B36.10, GALVANIZADO POR IMERSÃO A QUENTE CONFORME ASTM A-153 - 1/2" | 1/2" | m | 5.2 |  | 5.2 | 8.424 | 1.62 | 8.424
PLATÔ | LM-1880BB-T-02117_Rev_3 |  | 1880BB-ARI-1/2"-G1AB-015 |  |  | 3.2.1.1.1; 4.5.1.1.1 | ARI - AR DE INSTRUMENO | TUBULAÇÃO GALVANIZADA | TUBOS | TUBO AC ASTM A-53 Gr.B, SC (TIPO S), PR NPT CONF. ASME B1.20.1, SCH 80, DIM. CONF. ASME B36.10, GALVANIZADO POR IMERSÃO A QUENTE CONFORME ASTM A-153 - 1/2" | 1/2" | m | 5.2 |  | 5.2 | 8.424 | 1.62 | 8.424
PLATÔ | LM-1880BB-T-02117_Rev_3 |  | 1880BB-ARI-1/2"-G1AB-017 |  |  | 3.2.1.1.1; 4.5.1.1.1 | ARI - AR DE INSTRUMENO | TUBULAÇÃO GALVANIZADA | TUBOS | TUBO AC ASTM A-53 Gr.B, SC (TIPO S), PR NPT CONF. ASME B1.20.1, SCH 80, DIM. CONF. ASME B36.10, GALVANIZADO POR IMERSÃO A QUENTE CONFORME ASTM A-153 - 1/2" | 1/2" | m | 1 |  | 1 | 1.62 | 1.62 | 1.62
PLATÔ | LM-1880BB-T-02117_Rev_3 |  | 1880BB-ARI-1/2"-G1AB-018 |  |  | 3.2.1.1.1; 4.5.1.1.1 | ARI - AR DE INSTRUMENO | TUBULAÇÃO GALVANIZADA | TUBOS | TUBO AC ASTM A-53 Gr.B, SC (TIPO S), PR NPT CONF. ASME B1.20.1, SCH 80, DIM. CONF. ASME B36.10, GALVANIZADO POR IMERSÃO A QUENTE CONFORME ASTM A-153 - 1/2" | 1/2" | m | 6 |  | 6 | 9.72 | 1.62 | 9.72
PLATÔ | LM-1880BB-T-02117_Rev_3 |  | 1880BB-ARI-1/2"-G1AB-020 |  |  | 3.2.1.1.1; 4.5.1.1.1 | ARI - AR DE INSTRUMENO | TUBULAÇÃO GALVANIZADA | TUBOS | TUBO AC ASTM A-53 Gr.B, SC (TIPO S), PR NPT CONF. ASME B1.20.1, SCH 80, DIM. CONF. ASME B36.10, GALVANIZADO POR IMERSÃO A QUENTE CONFORME ASTM A-153 - 1/2" | 1/2" | m | 0.5 |  | 0.5 | 0.81 | 1.62 | 0.81
PLATÔ | LM-1880BB-T-02117_Rev_3 |  | 1880BB-ARI-1/2"-G1AB-021 |  |  | 3.2.1.1.1; 4.5.1.1.1 | ARI - AR DE INSTRUMENO | TUBULAÇÃO GALVANIZADA | TUBOS | TUBO AC ASTM A-53 Gr.B, SC (TIPO S), PR NPT CONF. ASME B1.20.1, SCH 80, DIM. CONF. ASME B36.10, GALVANIZADO POR IMERSÃO A QUENTE CONFORME ASTM A-153 - 1/2" | 1/2" | m | 1.5 |  | 1.5 | 2.43 | 1.62 | 2.43
PLATÔ | LM-1880BB-T-02117_Rev_3 |  | 1880BB-ARI-1/2"-G1AB-022 |  |  | 3.2.1.1.1; 4.5.1.1.1 | ARI - AR DE INSTRUMENO | TUBULAÇÃO GALVANIZADA | TUBOS | TUBO AC ASTM A-53 Gr.B, SC (TIPO S), PR NPT CONF. ASME B1.20.1, SCH 80, DIM. CONF. ASME B36.10, GALVANIZADO POR IMERSÃO A QUENTE CONFORME ASTM A-153 - 1/2" | 1/2" | m | 3.6 |  | 3.6 | 5.832 | 1.62 | 5.832
PLATÔ | LM-1880BB-T-02117_Rev_3 |  | 1880BB-ARI-2"-G1AB-004 |  |  | 3.2.1.1.1; 4.5.1.1.1 | ARI - AR DE INSTRUMENO | TUBULAÇÃO GALVANIZADA | TUBOS | TUBO AC ASTM A-53 Gr.B, SC (TIPO S), PR NPT CONF. ASME B1.20.1, SCH 80, DIM. CONF. ASME B36.10, GALVANIZADO POR IMERSÃO A QUENTE CONFORME ASTM A-153 - 1/2" | 1/2" | m | 0.5 |  | 0.5 | 0.81 | 1.62 | 0.81
PLATÔ | LM-1880BB-T-02117_Rev_3 |  | 1880BB-ARI-3/4"-G1AB-016 |  |  | 3.2.1.1.1; 4.5.1.1.1 | ARI - AR DE INSTRUMENO | TUBULAÇÃO GALVANIZADA | TUBOS | TUBO AC ASTM A-53 Gr.B, SC (TIPO S), PR NPT CONF. ASME B1.20.1, SCH 80, DIM. CONF. ASME B36.10, GALVANIZADO POR IMERSÃO A QUENTE CONFORME ASTM A-153 - 1/2" | 1/2" | m | 0.5 |  | 0.5 | 0.81 | 1.62 | 0.81
PLATÔ | LM-1880BB-T-02117_Rev_3 |  | 1880BB-ARI-2"-G1AB-001 |  |  | 3.2.1.1.1; 4.5.1.1.1 | ARI - AR DE INSTRUMENO | TUBULAÇÃO GALVANIZADA | TUBOS | TUBO AC ASTM A-53 Gr.B, SC (TIPO S), PR NPT CONF. ASME B1.20.1, SCH 80, DIM. CONF. ASME B36.10, GALVANIZADO POR IMERSÃO A QUENTE CONFORME ASTM A-153 - 2" | 2" | m | 3.9 |  | 3.9 | 29.133 | 7.47 | 29.133
PLATÔ | LM-1880BB-T-02117_Rev_3 |  | 1880BB-ARI-2"-G1AB-002 |  |  | 3.2.1.1.1; 4.5.1.1.1 | ARI - AR DE INSTRUMENO | TUBULAÇÃO GALVANIZADA | TUBOS | TUBO AC ASTM A-53 Gr.B, SC (TIPO S), PR NPT CONF. ASME B1.20.1, SCH 80, DIM. CONF. ASME B36.10, GALVANIZADO POR IMERSÃO A QUENTE CONFORME ASTM A-153 - 2" | 2" | m | 1.3 |  | 1.3 | 9.711 | 7.47 | 9.711
PLATÔ | LM-1880BB-T-02117_Rev_3 |  | 1880BB-ARI-2"-G1AB-003 |  |  | 3.2.1.1.1; 4.5.1.1.1 | ARI - AR DE INSTRUMENO | TUBULAÇÃO GALVANIZADA | TUBOS | TUBO AC ASTM A-53 Gr.B, SC (TIPO S), PR NPT CONF. ASME B1.20.1, SCH 80, DIM. CONF. ASME B36.10, GALVANIZADO POR IMERSÃO A QUENTE CONFORME ASTM A-153 - 2" | 2" | m | 7.1 |  | 7.1 | 53.037 | 7.47 | 53.037
PLATÔ | LM-1880BB-T-02117_Rev_3 |  | 1880BB-ARI-2"-G1AB-004 |  |  | 3.2.1.1.1; 4.5.1.1.1 | ARI - AR DE INSTRUMENO | TUBULAÇÃO GALVANIZADA | TUBOS | TUBO AC ASTM A-53 Gr.B, SC (TIPO S), PR NPT CONF. ASME B1.20.1, SCH 80, DIM. CONF. ASME B36.10, GALVANIZADO POR IMERSÃO A QUENTE CONFORME ASTM A-153 - 2" | 2" | m | 2.8 |  | 2.8 | 20.916 | 7.47 | 20.916
PLATÔ | LM-1880BB-T-02117_Rev_3 |  | 1880BB-ARI-2"-G1AB-005 |  |  | 3.2.1.1.1; 4.5.1.1.1 | ARI - AR DE INSTRUMENO | TUBULAÇÃO GALVANIZADA | TUBOS | TUBO AC ASTM A-53 Gr.B, SC (TIPO S), PR NPT CONF. ASME B1.20.1, SCH 80, DIM. CONF. ASME B36.10, GALVANIZADO POR IMERSÃO A QUENTE CONFORME ASTM A-153 - 2" | 2" | m | 0.5 |  | 0.5 | 3.735 | 7.47 | 3.735
PLATÔ | LM-1880BB-T-02117_Rev_3 |  | 1880BB-ARS-3/4"-G1AB-002 |  |  | 3.2.1.1.1; 4.5.1.1.1 | ARS - AR DE SERVIÇO | TUBULAÇÃO GALVANIZADA | TUBOS | TUBO AC ASTM A-53 Gr.B, SC (TIPO S), PR NPT CONF. ASME B1.20.1, SCH 80, DIM. CONF. ASME B36.10, GALVANIZADO POR IMERSÃO A QUENTE CONFORME ASTM A-153 - 3/4" | 3/4" | m | 3.5 |  | 3.5 | 7.665 | 2.19 | 7.665
PLATÔ | LM-1880BB-T-02117_Rev_3 |  | 1880BB-ARI-3/4"-G1AB-007 |  |  | 3.2.1.1.1; 4.5.1.1.1 | ARI - AR DE INSTRUMENO | TUBULAÇÃO GALVANIZADA | TUBOS | TUBO AC ASTM A-53 Gr.B, SC (TIPO S), PR NPT CONF. ASME B1.20.1, SCH 80, DIM. CONF. ASME B36.10, GALVANIZADO POR IMERSÃO A QUENTE CONFORME ASTM A-153 - 3/4" | 3/4" | m | 13 |  | 13 | 28.47 | 2.19 | 28.47
PLATÔ | LM-1880BB-T-02117_Rev_3 |  | 1880BB-ARI-3/4"-G1AB-010 |  |  | 3.2.1.1.1; 4.5.1.1.1 | ARI - AR DE INSTRUMENO | TUBULAÇÃO GALVANIZADA | TUBOS | TUBO AC ASTM A-53 Gr.B, SC (TIPO S), PR NPT CONF. ASME B1.20.1, SCH 80, DIM. CONF. ASME B36.10, GALVANIZADO POR IMERSÃO A QUENTE CONFORME ASTM A-153 - 3/4" | 3/4" | m | 14 |  | 14 | 30.66 | 2.19 | 30.66
PLATÔ | LM-1880BB-T-02117_Rev_3 |  | 1880BB-ARI-3/4"-G1AB-013 |  |  | 3.2.1.1.1; 4.5.1.1.1 | ARI - AR DE INSTRUMENO | TUBULAÇÃO GALVANIZADA | TUBOS | TUBO AC ASTM A-53 Gr.B, SC (TIPO S), PR NPT CONF. ASME B1.20.1, SCH 80, DIM. CONF. ASME B36.10, GALVANIZADO POR IMERSÃO A QUENTE CONFORME ASTM A-153 - 3/4" | 3/4" | m | 3.3 |  | 3.3 | 7.227 | 2.19 | 7.227
PLATÔ | LM-1880BB-T-02117_Rev_3 |  | 1880BB-ARI-3/4"-G1AB-019 |  |  | 3.2.1.1.1; 4.5.1.1.1 | ARI - AR DE INSTRUMENO | TUBULAÇÃO GALVANIZADA | TUBOS | TUBO AC ASTM A-53 Gr.B, SC (TIPO S), PR NPT CONF. ASME B1.20.1, SCH 80, DIM. CONF. ASME B36.10, GALVANIZADO POR IMERSÃO A QUENTE CONFORME ASTM A-153 - 3/4" | 3/4" | m | 25 |  | 25 | 54.75 | 2.19 | 54.75
PLATÔ | LM-1880BB-T-02117_Rev_3 |  | 1880BB-ARI-1/2"-G1AB-022 |  |  | 3.2.1.1.1; 4.5.1.1.1 | ARI - AR DE INSTRUMENO | TUBULAÇÃO GALVANIZADA | TUBOS | TUBO AC ASTM A-53 Gr.B, SC (TIPO S), PR NPT CONF. ASME B1.20.1, SCH 80, DIM. CONF. ASME B36.10, GALVANIZADO POR IMERSÃO A QUENTE CONFORME ASTM A-153 - 3/4" | 3/4" | m | 1 |  | 1 | 2.19 | 2.19 | 2.19
PLATÔ | LM-1880BB-T-02117_Rev_3 |  | 1880BB-ARI-2"-G1AB-004 |  |  | 3.2.1.1.1; 4.5.1.1.1 | ARI - AR DE INSTRUMENO | TUBULAÇÃO GALVANIZADA | TUBOS | TUBO AC ASTM A-53 Gr.B, SC (TIPO S), PR NPT CONF. ASME B1.20.1, SCH 80, DIM. CONF. ASME B36.10, GALVANIZADO POR IMERSÃO A QUENTE CONFORME ASTM A-153 - 3/4" | 3/4" | m | 0.1 |  | 0.1 | 0.219 | 2.19 | 0.219
PLATÔ | LM-1880BB-T-02117_Rev_3 |  | 1880BB-ARI-3/4"-G1AB-016 |  |  | 3.2.1.1.1; 4.5.1.1.1 | ARI - AR DE INSTRUMENO | TUBULAÇÃO GALVANIZADA | TUBOS | TUBO AC ASTM A-53 Gr.B, SC (TIPO S), PR NPT CONF. ASME B1.20.1, SCH 80, DIM. CONF. ASME B36.10, GALVANIZADO POR IMERSÃO A QUENTE CONFORME ASTM A-153 - 3/4" | 3/4" | m | 2.2 |  | 2.2 | 4.818 | 2.19 | 4.818
PLATÔ | LM-1880BB-T-02117_Rev_3 |  | 1880BB-ARS-3/4"-G1AB-003 |  |  | 3.2.1.1.1; 4.5.1.1.1 | ARS - AR DE SERVIÇO | TUBULAÇÃO GALVANIZADA | TUBOS | TUBO AC ASTM A-53 Gr.B, SC (TIPO S), PR NPT CONF. ASME B1.20.1, SCH 80, DIM. CONF. ASME B36.10, GALVANIZADO POR IMERSÃO A QUENTE CONFORME ASTM A-153 - 3/4" | 3/4" | m | 3.4 |  | 3.4 | 7.446 | 2.19 | 7.446
FLOCULANTE/COAGULANTE/ÁGUA DE MAKE-UP/FLUSHING | LM-1880BB-T-02117_Rev_3 |  | 1880BB-ASE-3"-C1KB-001 | 1880BB-T-70296 @ 70300; 1880BB-T-70326 @ 70328 |  | 3.2.1.1.1; 4.5.1.1.1 | ASE - ÁGUA DE SELAGEM | TUBULAÇÃO SEM REVESTIMENTO | TUBOS | TUBO AC ASTM A-53 Gr.B, SS ou CC LONG. (TIPO S ou TIPO E), PC CONF. ASME B16.25, STD, DIM. CONF. ASME B36.10 - 3" | 3" | m | 206 |  | 206 | 2327.8 | 11.3 | 2327.8
PLATÔ | LM-1880BB-T-02117_Rev_3 |  | 1880BB-APC-11/2"-C1KB-011 |  |  | 3.2.1.1.1; 4.5.1.1.1 | APC - ÁGUA DE PROCESSO | TUBULAÇÃO SEM REVESTIMENTO | CONEXÕES | UNIÃO ROSCADA, FM ASTM A-197, ROSCA NPT CONF. ASME B1.20.1, CLASSE ASME 300, CONF. ASME B16.3 - 1 1/2" | 1 1/2" | m | 1 |  | 1 | 1.375 | 1.375 | 1.375
PLATÔ | LM-1880BB-T-02117_Rev_3 |  | 1880BB-ASE-1.1/2"-C1KB-009 |  |  | 3.2.1.1.1; 4.5.1.1.1 | ASE - ÁGUA DE SELAGEM | TUBULAÇÃO SEM REVESTIMENTO | CONEXÕES | UNIÃO ROSCADA, FM ASTM A-197, ROSCA NPT CONF. ASME B1.20.1, CLASSE ASME 300, CONF. ASME B16.3 - 1 1/2" | 1 1/2" | pç | 1 |  | 1 | 1.375 | 1.375 | 1.375
PLATÔ | LM-1880BB-T-02117_Rev_3 |  | 1880BB-ASE-1.1/2"-C1KB-011 |  |  | 3.2.1.1.1; 4.5.1.1.1 | ASE - ÁGUA DE SELAGEM | TUBULAÇÃO SEM REVESTIMENTO | CONEXÕES | UNIÃO ROSCADA, FM ASTM A-197, ROSCA NPT CONF. ASME B1.20.1, CLASSE ASME 300, CONF. ASME B16.3 - 1 1/2" | 1 1/2" | pç | 1 |  | 1 | 1.375 | 1.375 | 1.375
PLATÔ | LM-1880BB-T-02117_Rev_3 |  | 1880BB-ASE-1.1/2"-C1KB-013 |  |  | 3.2.1.1.1; 4.5.1.1.1 | ASE - ÁGUA DE SELAGEM | TUBULAÇÃO SEM REVESTIMENTO | CONEXÕES | UNIÃO ROSCADA, FM ASTM A-197, ROSCA NPT CONF. ASME B1.20.1, CLASSE ASME 300, CONF. ASME B16.3 - 1 1/2" | 1 1/2" | pç | 1 |  | 1 | 1.375 | 1.375 | 1.375
PLATÔ | LM-1880BB-T-02117_Rev_3 |  | 1880BB-ASE-1.1/2"-C1KB-015 |  |  | 3.2.1.1.1; 4.5.1.1.1 | ASE - ÁGUA DE SELAGEM | TUBULAÇÃO SEM REVESTIMENTO | CONEXÕES | UNIÃO ROSCADA, FM ASTM A-197, ROSCA NPT CONF. ASME B1.20.1, CLASSE ASME 300, CONF. ASME B16.3 - 1 1/2" | 1 1/2" | pç | 1 |  | 1 | 1.375 | 1.375 | 1.375
PLATÔ | LM-1880BB-T-02117_Rev_3 |  | 1880BB-ASE-1.1/2"-C1KB-008 |  |  | 3.2.1.1.1; 4.5.1.1.1 | ASE - ÁGUA DE SELAGEM | TUBULAÇÃO SEM REVESTIMENTO | CONEXÕES | UNIÃO ROSCADA, FM ASTM A-197, ROSCA NPT CONF. ASME B1.20.1, CLASSE ASME 300, CONF. ASME B16.3 - 1 1/2" | 1 1/2" | pç | 1 |  | 1 | 1.375 | 1.375 | 1.375
PLATÔ | LM-1880BB-T-02117_Rev_3 |  | 1880BB-ASE-1.1/2"-C1KB-010 |  |  | 3.2.1.1.1; 4.5.1.1.1 | ASE - ÁGUA DE SELAGEM | TUBULAÇÃO SEM REVESTIMENTO | CONEXÕES | UNIÃO ROSCADA, FM ASTM A-197, ROSCA NPT CONF. ASME B1.20.1, CLASSE ASME 300, CONF. ASME B16.3 - 1 1/2" | 1 1/2" | pç | 1 |  | 1 | 1.375 | 1.375 | 1.375
PLATÔ | LM-1880BB-T-02117_Rev_3 |  | 1880BB-ASE-1.1/2"-C1KB-012 |  |  | 3.2.1.1.1; 4.5.1.1.1 | ASE - ÁGUA DE SELAGEM | TUBULAÇÃO SEM REVESTIMENTO | CONEXÕES | UNIÃO ROSCADA, FM ASTM A-197, ROSCA NPT CONF. ASME B1.20.1, CLASSE ASME 300, CONF. ASME B16.3 - 1 1/2" | 1 1/2" | pç | 1 |  | 1 | 1.375 | 1.375 | 1.375
PLATÔ | LM-1880BB-T-02117_Rev_3 |  | 1880BB-ASE-1.1/2"-C1KB-014 |  |  | 3.2.1.1.1; 4.5.1.1.1 | ASE - ÁGUA DE SELAGEM | TUBULAÇÃO SEM REVESTIMENTO | CONEXÕES | UNIÃO ROSCADA, FM ASTM A-197, ROSCA NPT CONF. ASME B1.20.1, CLASSE ASME 300, CONF. ASME B16.3 - 1 1/2" | 1 1/2" | pç | 1 |  | 1 | 1.375 | 1.375 | 1.375
PLATÔ | LM-1880BB-T-02117_Rev_3 |  | 1880BB-ARI-1/2"-G1AB-008 |  |  | 3.2.1.1.1; 4.5.1.1.1 | ARI - AR DE INSTRUMENO | TUBULAÇÃO GALVANIZADA | CONEXÕES | UNIÃO ROSCADA, FM ASTM A-197, ROSCA NPT CONF. ASME B1.20.1, CLASSE ASME 300, CONF. ASME B16.3, GALVANIZADO POR IMERSÃO A QUENTE CONFORME ASTM A-153 - 1/2" | 1/2" | pç | 1 |  | 1 | 0.281 | 0.281 | 0.281
PLATÔ | LM-1880BB-T-02117_Rev_3 |  | 1880BB-ARI-1/2"-G1AB-009 |  |  | 3.2.1.1.1; 4.5.1.1.1 | ARI - AR DE INSTRUMENO | TUBULAÇÃO GALVANIZADA | CONEXÕES | UNIÃO ROSCADA, FM ASTM A-197, ROSCA NPT CONF. ASME B1.20.1, CLASSE ASME 300, CONF. ASME B16.3, GALVANIZADO POR IMERSÃO A QUENTE CONFORME ASTM A-153 - 1/2" | 1/2" | pç | 1 |  | 1 | 0.281 | 0.281 | 0.281
PLATÔ | LM-1880BB-T-02117_Rev_3 |  | 1880BB-ARI-1/2"-G1AB-012 |  |  | 3.2.1.1.1; 4.5.1.1.1 | ARI - AR DE INSTRUMENO | TUBULAÇÃO GALVANIZADA | CONEXÕES | UNIÃO ROSCADA, FM ASTM A-197, ROSCA NPT CONF. ASME B1.20.1, CLASSE ASME 300, CONF. ASME B16.3, GALVANIZADO POR IMERSÃO A QUENTE CONFORME ASTM A-153 - 1/2" | 1/2" | pç | 1 |  | 1 | 0.281 | 0.281 | 0.281
PLATÔ | LM-1880BB-T-02117_Rev_3 |  | 1880BB-ARI-1/2"-G1AB-014 |  |  | 3.2.1.1.1; 4.5.1.1.1 | ARI - AR DE INSTRUMENO | TUBULAÇÃO GALVANIZADA | CONEXÕES | UNIÃO ROSCADA, FM ASTM A-197, ROSCA NPT CONF. ASME B1.20.1, CLASSE ASME 300, CONF. ASME B16.3, GALVANIZADO POR IMERSÃO A QUENTE CONFORME ASTM A-153 - 1/2" | 1/2" | pç | 1 |  | 1 | 0.281 | 0.281 | 0.281
PLATÔ | LM-1880BB-T-02117_Rev_3 |  | 1880BB-ARI-1/2"-G1AB-015 |  |  | 3.2.1.1.1; 4.5.1.1.1 | ARI - AR DE INSTRUMENO | TUBULAÇÃO GALVANIZADA | CONEXÕES | UNIÃO ROSCADA, FM ASTM A-197, ROSCA NPT CONF. ASME B1.20.1, CLASSE ASME 300, CONF. ASME B16.3, GALVANIZADO POR IMERSÃO A QUENTE CONFORME ASTM A-153 - 1/2" | 1/2" | pç | 1 |  | 1 | 0.281 | 0.281 | 0.281
PLATÔ | LM-1880BB-T-02117_Rev_3 |  | 1880BB-ARI-1/2"-G1AB-018 |  |  | 3.2.1.1.1; 4.5.1.1.1 | ARI - AR DE INSTRUMENO | TUBULAÇÃO GALVANIZADA | CONEXÕES | UNIÃO ROSCADA, FM ASTM A-197, ROSCA NPT CONF. ASME B1.20.1, CLASSE ASME 300, CONF. ASME B16.3, GALVANIZADO POR IMERSÃO A QUENTE CONFORME ASTM A-153 - 1/2" | 1/2" | pç | 1 |  | 1 | 0.281 | 0.281 | 0.281
PLATÔ | LM-1880BB-T-02117_Rev_3 |  | 1880BB-ARI-1/2"-G1AB-020 |  |  | 3.2.1.1.1; 4.5.1.1.1 | ARI - AR DE INSTRUMENO | TUBULAÇÃO GALVANIZADA | CONEXÕES | UNIÃO ROSCADA, FM ASTM A-197, ROSCA NPT CONF. ASME B1.20.1, CLASSE ASME 300, CONF. ASME B16.3, GALVANIZADO POR IMERSÃO A QUENTE CONFORME ASTM A-153 - 1/2" | 1/2" | pç | 1 |  | 1 | 0.281 | 0.281 | 0.281
PLATÔ | LM-1880BB-T-02117_Rev_3 |  | 1880BB-ARI-1/2"-G1AB-021 |  |  | 3.2.1.1.1; 4.5.1.1.1 | ARI - AR DE INSTRUMENO | TUBULAÇÃO GALVANIZADA | CONEXÕES | UNIÃO ROSCADA, FM ASTM A-197, ROSCA NPT CONF. ASME B1.20.1, CLASSE ASME 300, CONF. ASME B16.3, GALVANIZADO POR IMERSÃO A QUENTE CONFORME ASTM A-153 - 1/2" | 1/2" | pç | 1 |  | 1 | 0.281 | 0.281 | 0.281
PLATÔ | LM-1880BB-T-02117_Rev_3 |  | 1880BB-ARI-2"-G1AB-001 |  |  | 3.2.1.1.1; 4.5.1.1.1 | ARI - AR DE INSTRUMENO | TUBULAÇÃO GALVANIZADA | CONEXÕES | UNIÃO ROSCADA, FM ASTM A-197, ROSCA NPT CONF. ASME B1.20.1, CLASSE ASME 300, CONF. ASME B16.3, GALVANIZADO POR IMERSÃO A QUENTE CONFORME ASTM A-153 - 2" | 2" | pç | 1 |  | 1 | 1.897 | 1.897 | 1.897
PLATÔ | LM-1880BB-T-02117_Rev_3 |  | 1880BB-ARI-2"-G1AB-002 |  |  | 3.2.1.1.1; 4.5.1.1.1 | ARI - AR DE INSTRUMENO | TUBULAÇÃO GALVANIZADA | CONEXÕES | UNIÃO ROSCADA, FM ASTM A-197, ROSCA NPT CONF. ASME B1.20.1, CLASSE ASME 300, CONF. ASME B16.3, GALVANIZADO POR IMERSÃO A QUENTE CONFORME ASTM A-153 - 2" | 2" | pç | 1 |  | 1 | 1.897 | 1.897 | 1.897
PLATÔ | LM-1880BB-T-02117_Rev_3 |  | 1880BB-ARI-2"-G1AB-003 |  |  | 3.2.1.1.1; 4.5.1.1.1 | ARI - AR DE INSTRUMENO | TUBULAÇÃO GALVANIZADA | CONEXÕES | UNIÃO ROSCADA, FM ASTM A-197, ROSCA NPT CONF. ASME B1.20.1, CLASSE ASME 300, CONF. ASME B16.3, GALVANIZADO POR IMERSÃO A QUENTE CONFORME ASTM A-153 - 2" | 2" | pç | 1 |  | 1 | 1.897 | 1.897 | 1.897
PLATÔ | LM-1880BB-T-02117_Rev_3 |  | 1880BB-ARI-2"-G1AB-004 |  |  | 3.2.1.1.1; 4.5.1.1.1 | ARI - AR DE INSTRUMENO | TUBULAÇÃO GALVANIZADA | CONEXÕES | UNIÃO ROSCADA, FM ASTM A-197, ROSCA NPT CONF. ASME B1.20.1, CLASSE ASME 300, CONF. ASME B16.3, GALVANIZADO POR IMERSÃO A QUENTE CONFORME ASTM A-153 - 2" | 2" | pç | 1 |  | 1 | 1.897 | 1.897 | 1.897
PLATÔ | LM-1880BB-T-02117_Rev_3 |  | 1880BB-ARS-3/4"-G1AB-002 |  |  | 3.2.1.1.1; 4.5.1.1.1 | ARS - AR DE SERVIÇO | TUBULAÇÃO GALVANIZADA | CONEXÕES | UNIÃO ROSCADA, FM ASTM A-197, ROSCA NPT CONF. ASME B1.20.1, CLASSE ASME 300, CONF. ASME B16.3, GALVANIZADO POR IMERSÃO A QUENTE CONFORME ASTM A-153 - 3/4" | 3/4" | pç | 1 |  | 1 | 0.523 | 0.523 | 0.523
PLATÔ | LM-1880BB-T-02117_Rev_3 |  | 1880BB-ARI-3/4"-G1AB-007 |  |  | 3.2.1.1.1; 4.5.1.1.1 | ARI - AR DE INSTRUMENO | TUBULAÇÃO GALVANIZADA | CONEXÕES | UNIÃO ROSCADA, FM ASTM A-197, ROSCA NPT CONF. ASME B1.20.1, CLASSE ASME 300, CONF. ASME B16.3, GALVANIZADO POR IMERSÃO A QUENTE CONFORME ASTM A-153 - 3/4" | 3/4" | pç | 1 |  | 1 | 0.523 | 0.523 | 0.523
PLATÔ | LM-1880BB-T-02117_Rev_3 |  | 1880BB-ARI-3/4"-G1AB-010 |  |  | 3.2.1.1.1; 4.5.1.1.1 | ARI - AR DE INSTRUMENO | TUBULAÇÃO GALVANIZADA | CONEXÕES | UNIÃO ROSCADA, FM ASTM A-197, ROSCA NPT CONF. ASME B1.20.1, CLASSE ASME 300, CONF. ASME B16.3, GALVANIZADO POR IMERSÃO A QUENTE CONFORME ASTM A-153 - 3/4" | 3/4" | pç | 1 |  | 1 | 0.523 | 0.523 | 0.523
PLATÔ | LM-1880BB-T-02117_Rev_3 |  | 1880BB-ARI-3/4"-G1AB-019 |  |  | 3.2.1.1.1; 4.5.1.1.1 | ARI - AR DE INSTRUMENO | TUBULAÇÃO GALVANIZADA | CONEXÕES | UNIÃO ROSCADA, FM ASTM A-197, ROSCA NPT CONF. ASME B1.20.1, CLASSE ASME 300, CONF. ASME B16.3, GALVANIZADO POR IMERSÃO A QUENTE CONFORME ASTM A-153 - 3/4" | 3/4" | pç | 1 |  | 1 | 0.523 | 0.523 | 0.523
PLATÔ | LM-1880BB-T-02117_Rev_3 |  | 1880BB-ARI-3/4"-G1AB-016 |  |  | 3.2.1.1.1; 4.5.1.1.1 | ARI - AR DE INSTRUMENO | TUBULAÇÃO GALVANIZADA | CONEXÕES | UNIÃO ROSCADA, FM ASTM A-197, ROSCA NPT CONF. ASME B1.20.1, CLASSE ASME 300, CONF. ASME B16.3, GALVANIZADO POR IMERSÃO A QUENTE CONFORME ASTM A-153 - 3/4" | 3/4" | pç | 1 |  | 1 | 0.523 | 0.523 | 0.523
PLATÔ | LM-1880BB-T-02117_Rev_3 |  | 1880BB-ARS-3/4"-G1AB-003 |  |  | 3.2.1.1.1; 4.5.1.1.1 | ARS - AR DE SERVIÇO | TUBULAÇÃO GALVANIZADA | CONEXÕES | UNIÃO ROSCADA, FM ASTM A-197, ROSCA NPT CONF. ASME B1.20.1, CLASSE ASME 300, CONF. ASME B16.3, GALVANIZADO POR IMERSÃO A QUENTE CONFORME ASTM A-153 - 3/4" | 3/4" | pç | 1 |  | 1 | 0.523 | 0.523 | 0.523
PLATÔ | LM-1880BB-T-02117_Rev_3 |  | 1880BB-ASE-1.1/2"-C1KB-008 |  |  | VÁLVULAS | ASE - ÁGUA DE SELAGEM | TUBULAÇÃO SEM REVESTIMENTO | VÁLVULAS | VÁLVULA DE RETENÇÃO, TIPO DUPLA PORTINHOLA, CORPO AFU ASTM A-216 Gr. WCB, CLASSE 150, WAFER, NORMA DIM. ASME B16.34, CONF. API 594 (TRIM 8), EIXO EM AI AISI 304, MOLA AI AISI 316, SEDE STELLITE - 2" - 2" | 2" | pç | 1 |  | 1 | 0 | 0 | 0
PLATÔ | LM-1880BB-T-02117_Rev_3 |  | 1880BB-ASE-1.1/2"-C1KB-010 |  |  | VÁLVULAS | ASE - ÁGUA DE SELAGEM | TUBULAÇÃO SEM REVESTIMENTO | VÁLVULAS | VÁLVULA DE RETENÇÃO, TIPO DUPLA PORTINHOLA, CORPO AFU ASTM A-216 Gr. WCB, CLASSE 150, WAFER, NORMA DIM. ASME B16.34, CONF. API 594 (TRIM 8), EIXO EM AI AISI 304, MOLA AI AISI 316, SEDE STELLITE - 2" - 2" | 2" | pç | 1 |  | 1 | 0 | 0 | 0
PLATÔ | LM-1880BB-T-02117_Rev_3 |  | 1880BB-ASE-1.1/2"-C1KB-012 |  |  | VÁLVULAS | ASE - ÁGUA DE SELAGEM | TUBULAÇÃO SEM REVESTIMENTO | VÁLVULAS | VÁLVULA DE RETENÇÃO, TIPO DUPLA PORTINHOLA, CORPO AFU ASTM A-216 Gr. WCB, CLASSE 150, WAFER, NORMA DIM. ASME B16.34, CONF. API 594 (TRIM 8), EIXO EM AI AISI 304, MOLA AI AISI 316, SEDE STELLITE - 2" - 2" | 2" | pç | 1 |  | 1 | 0 | 0 | 0
PLATÔ | LM-1880BB-T-02117_Rev_3 |  | 1880BB-ASE-1.1/2"-C1KB-014 |  |  | VÁLVULAS | ASE - ÁGUA DE SELAGEM | TUBULAÇÃO SEM REVESTIMENTO | VÁLVULAS | VÁLVULA DE RETENÇÃO, TIPO DUPLA PORTINHOLA, CORPO AFU ASTM A-216 Gr. WCB, CLASSE 150, WAFER, NORMA DIM. ASME B16.34, CONF. API 594 (TRIM 8), EIXO EM AI AISI 304, MOLA AI AISI 316, SEDE STELLITE - 2" - 2" | 2" | pç | 1 |  | 1 | 0 | 0 | 0
PLATÔ | LM-1880BB-T-02117_Rev_3 |  | 1880BB-ASE-1.1/2"-C1KB-008 |  |  | VÁLVULAS | ASE - ÁGUA DE SELAGEM | TUBULAÇÃO SEM REVESTIMENTO | VÁLVULAS | VALVULA DE RETENÇÃO, TIPO PISTÃO CHANFRADO, CORPO AFO ASTM A-105, CLASSE 800, EXTREMIDADE RO NPT CONF. ASME B1.20.1, DIM. CONF. API 602, CA, OBTUR. EM AISI 410, SEDE STELLITE (API 602 TRIM 8) - 1 1/2" | 1 1/2" | pç | 1 |  | 1 | 0 | 0 | 0
PLATÔ | LM-1880BB-T-02117_Rev_3 |  | 1880BB-ASE-1.1/2"-C1KB-009 |  |  | VÁLVULAS | ASE - ÁGUA DE SELAGEM | TUBULAÇÃO SEM REVESTIMENTO | VÁLVULAS | VALVULA DE RETENÇÃO, TIPO PISTÃO CHANFRADO, CORPO AFO ASTM A-105, CLASSE 800, EXTREMIDADE RO NPT CONF. ASME B1.20.1, DIM. CONF. API 602, CA, OBTUR. EM AISI 410, SEDE STELLITE (API 602 TRIM 8) - 1 1/2" | 1 1/2" | pç | 1 |  | 1 | 0 | 0 | 0
PLATÔ | LM-1880BB-T-02117_Rev_3 |  | 1880BB-ASE-1.1/2"-C1KB-010 |  |  | VÁLVULAS | ASE - ÁGUA DE SELAGEM | TUBULAÇÃO SEM REVESTIMENTO | VÁLVULAS | VALVULA DE RETENÇÃO, TIPO PISTÃO CHANFRADO, CORPO AFO ASTM A-105, CLASSE 800, EXTREMIDADE RO NPT CONF. ASME B1.20.1, DIM. CONF. API 602, CA, OBTUR. EM AISI 410, SEDE STELLITE (API 602 TRIM 8) - 1 1/2" | 1 1/2" | pç | 1 |  | 1 | 0 | 0 | 0
PLATÔ | LM-1880BB-T-02117_Rev_3 |  | 1880BB-ASE-1.1/2"-C1KB-011 |  |  | VÁLVULAS | ASE - ÁGUA DE SELAGEM | TUBULAÇÃO SEM REVESTIMENTO | VÁLVULAS | VALVULA DE RETENÇÃO, TIPO PISTÃO CHANFRADO, CORPO AFO ASTM A-105, CLASSE 800, EXTREMIDADE RO NPT CONF. ASME B1.20.1, DIM. CONF. API 602, CA, OBTUR. EM AISI 410, SEDE STELLITE (API 602 TRIM 8) - 1 1/2" | 1 1/2" | pç | 1 |  | 1 | 0 | 0 | 0
PLATÔ | LM-1880BB-T-02117_Rev_3 |  | 1880BB-ASE-1.1/2"-C1KB-012 |  |  | VÁLVULAS | ASE - ÁGUA DE SELAGEM | TUBULAÇÃO SEM REVESTIMENTO | VÁLVULAS | VALVULA DE RETENÇÃO, TIPO PISTÃO CHANFRADO, CORPO AFO ASTM A-105, CLASSE 800, EXTREMIDADE RO NPT CONF. ASME B1.20.1, DIM. CONF. API 602, CA, OBTUR. EM AISI 410, SEDE STELLITE (API 602 TRIM 8) - 1 1/2" | 1 1/2" | pç | 1 |  | 1 | 0 | 0 | 0
PLATÔ | LM-1880BB-T-02117_Rev_3 |  | 1880BB-ASE-1.1/2"-C1KB-013 |  |  | VÁLVULAS | ASE - ÁGUA DE SELAGEM | TUBULAÇÃO SEM REVESTIMENTO | VÁLVULAS | VALVULA DE RETENÇÃO, TIPO PISTÃO CHANFRADO, CORPO AFO ASTM A-105, CLASSE 800, EXTREMIDADE RO NPT CONF. ASME B1.20.1, DIM. CONF. API 602, CA, OBTUR. EM AISI 410, SEDE STELLITE (API 602 TRIM 8) - 1 1/2" | 1 1/2" | pç | 1 |  | 1 | 0 | 0 | 0
PLATÔ | LM-1880BB-T-02117_Rev_3 |  | 1880BB-ASE-1.1/2"-C1KB-014 |  |  | VÁLVULAS | ASE - ÁGUA DE SELAGEM | TUBULAÇÃO SEM REVESTIMENTO | VÁLVULAS | VALVULA DE RETENÇÃO, TIPO PISTÃO CHANFRADO, CORPO AFO ASTM A-105, CLASSE 800, EXTREMIDADE RO NPT CONF. ASME B1.20.1, DIM. CONF. API 602, CA, OBTUR. EM AISI 410, SEDE STELLITE (API 602 TRIM 8) - 1 1/2" | 1 1/2" | pç | 1 |  | 1 | 0 | 0 | 0
PLATÔ | LM-1880BB-T-02117_Rev_3 |  | 1880BB-ASE-1.1/2"-C1KB-015 |  |  | VÁLVULAS | ASE - ÁGUA DE SELAGEM | TUBULAÇÃO SEM REVESTIMENTO | VÁLVULAS | VALVULA DE RETENÇÃO, TIPO PISTÃO CHANFRADO, CORPO AFO ASTM A-105, CLASSE 800, EXTREMIDADE RO NPT CONF. ASME B1.20.1, DIM. CONF. API 602, CA, OBTUR. EM AISI 410, SEDE STELLITE (API 602 TRIM 8) - 1 1/2" | 1 1/2" | pç | 1 |  | 1 | 0 | 0 | 0
PLATÔ | LM-1880BB-T-02117_Rev_3 |  | 1880BB-ASE-1.1/2"-C1KB-021 |  |  | VÁLVULAS | ASE - ÁGUA DE SELAGEM | TUBULAÇÃO SEM REVESTIMENTO | VÁLVULAS | VÁLVULA DE RETENÇÃO, TIPO PISTÃO CHANFRADO, CORPO AFO ASTM A-105, CLASSE 800, RO NPT CONF. ASME B1.20.1, CONF. API 602 (TRIM 8), CA, OBTUR. AISI 410, SEDE STELLITE - 1 1/2" - 1 1/2" | 1 1/2" | pç | 1 |  | 1 | 0 | 0 | 0
PLATÔ | LM-1880BB-T-02117_Rev_3 |  | 1880BB-ASE-1.1/2"-C1KB-021 |  |  | VÁLVULAS | ASE - ÁGUA DE SELAGEM | TUBULAÇÃO SEM REVESTIMENTO | VÁLVULAS | VÁLVULA ESFERA, 1 1/2", PASSAGEM PLENA, CORPO AFO ASTM A-105, CLASSE 800, EXTREMIDADE ROSCADA NPT CONF. ASME B1.20.1, DIM. CONF. ISO17292, CORPO APARAFUSADO, ESFERA FLUTUANTE EM AISI 410, SEDE RESILIENTE EM PTFE, HASTE AISI 410, ACIONADO POR ALAVANCA - 1 1/2" | 1 1/2" | pç | 1 |  | 1 | 0 | 0 | 0
PLATÔ | LM-1880BB-T-02117_Rev_3 |  | 1880BB-ASE-1.1/2"-C1KB-008 |  |  | VÁLVULAS | ASE - ÁGUA DE SELAGEM | TUBULAÇÃO SEM REVESTIMENTO | VÁLVULAS | VÁLVULA ESFERA, PASSAGEM PLENA, CORPO AFO ASTM A-105, CLASSE 800, EXTREMIDADE ROSCADA NPT CONF. ASME B1.20.1, DIM. CONF. ISO17292, CORPO APARAFUSADO, ESFERA FLUTUANTE EM AISI 410, SEDE RESILIENTE EM PTFE, HASTE AISI 410, ACIONADO POR ALAVANCA - 3/4" | 3/4" | pç | 1 |  | 1 | 0 | 0 | 0
PLATÔ | LM-1880BB-T-02117_Rev_3 |  | 1880BB-ASE-1.1/2"-C1KB-009 |  |  | VÁLVULAS | ASE - ÁGUA DE SELAGEM | TUBULAÇÃO SEM REVESTIMENTO | VÁLVULAS | VÁLVULA ESFERA, PASSAGEM PLENA, CORPO AFO ASTM A-105, CLASSE 800, EXTREMIDADE ROSCADA NPT CONF. ASME B1.20.1, DIM. CONF. ISO17292, CORPO APARAFUSADO, ESFERA FLUTUANTE EM AISI 410, SEDE RESILIENTE EM PTFE, HASTE AISI 410, ACIONADO POR ALAVANCA - 3/4" | 3/4" | pç | 1 |  | 1 | 0 | 0 | 0
PLATÔ | LM-1880BB-T-02117_Rev_3 |  | 1880BB-ASE-1.1/2"-C1KB-010 |  |  | VÁLVULAS | ASE - ÁGUA DE SELAGEM | TUBULAÇÃO SEM REVESTIMENTO | VÁLVULAS | VÁLVULA ESFERA, PASSAGEM PLENA, CORPO AFO ASTM A-105, CLASSE 800, EXTREMIDADE ROSCADA NPT CONF. ASME B1.20.1, DIM. CONF. ISO17292, CORPO APARAFUSADO, ESFERA FLUTUANTE EM AISI 410, SEDE RESILIENTE EM PTFE, HASTE AISI 410, ACIONADO POR ALAVANCA - 3/4" | 3/4" | pç | 1 |  | 1 | 0 | 0 | 0
PLATÔ | LM-1880BB-T-02117_Rev_3 |  | 1880BB-ASE-1.1/2"-C1KB-011 |  |  | VÁLVULAS | ASE - ÁGUA DE SELAGEM | TUBULAÇÃO SEM REVESTIMENTO | VÁLVULAS | VÁLVULA ESFERA, PASSAGEM PLENA, CORPO AFO ASTM A-105, CLASSE 800, EXTREMIDADE ROSCADA NPT CONF. ASME B1.20.1, DIM. CONF. ISO17292, CORPO APARAFUSADO, ESFERA FLUTUANTE EM AISI 410, SEDE RESILIENTE EM PTFE, HASTE AISI 410, ACIONADO POR ALAVANCA - 3/4" | 3/4" | pç | 1 |  | 1 | 0 | 0 | 0
PLATÔ | LM-1880BB-T-02117_Rev_3 |  | 1880BB-ASE-1.1/2"-C1KB-012 |  |  | VÁLVULAS | ASE - ÁGUA DE SELAGEM | TUBULAÇÃO SEM REVESTIMENTO | VÁLVULAS | VÁLVULA ESFERA, PASSAGEM PLENA, CORPO AFO ASTM A-105, CLASSE 800, EXTREMIDADE ROSCADA NPT CONF. ASME B1.20.1, DIM. CONF. ISO17292, CORPO APARAFUSADO, ESFERA FLUTUANTE EM AISI 410, SEDE RESILIENTE EM PTFE, HASTE AISI 410, ACIONADO POR ALAVANCA - 3/4" | 3/4" | pç | 1 |  | 1 | 0 | 0 | 0
PLATÔ | LM-1880BB-T-02117_Rev_3 |  | 1880BB-ASE-1.1/2"-C1KB-013 |  |  | VÁLVULAS | ASE - ÁGUA DE SELAGEM | TUBULAÇÃO SEM REVESTIMENTO | VÁLVULAS | VÁLVULA ESFERA, PASSAGEM PLENA, CORPO AFO ASTM A-105, CLASSE 800, EXTREMIDADE ROSCADA NPT CONF. ASME B1.20.1, DIM. CONF. ISO17292, CORPO APARAFUSADO, ESFERA FLUTUANTE EM AISI 410, SEDE RESILIENTE EM PTFE, HASTE AISI 410, ACIONADO POR ALAVANCA - 3/4" | 3/4" | pç | 1 |  | 1 | 0 | 0 | 0
PLATÔ | LM-1880BB-T-02117_Rev_3 |  | 1880BB-ASE-1.1/2"-C1KB-014 |  |  | VÁLVULAS | ASE - ÁGUA DE SELAGEM | TUBULAÇÃO SEM REVESTIMENTO | VÁLVULAS | VÁLVULA ESFERA, PASSAGEM PLENA, CORPO AFO ASTM A-105, CLASSE 800, EXTREMIDADE ROSCADA NPT CONF. ASME B1.20.1, DIM. CONF. ISO17292, CORPO APARAFUSADO, ESFERA FLUTUANTE EM AISI 410, SEDE RESILIENTE EM PTFE, HASTE AISI 410, ACIONADO POR ALAVANCA - 3/4" | 3/4" | pç | 1 |  | 1 | 0 | 0 | 0
PLATÔ | LM-1880BB-T-02117_Rev_3 |  | 1880BB-ASE-1.1/2"-C1KB-015 |  |  | VÁLVULAS | ASE - ÁGUA DE SELAGEM | TUBULAÇÃO SEM REVESTIMENTO | VÁLVULAS | VÁLVULA ESFERA, PASSAGEM PLENA, CORPO AFO ASTM A-105, CLASSE 800, EXTREMIDADE ROSCADA NPT CONF. ASME B1.20.1, DIM. CONF. ISO17292, CORPO APARAFUSADO, ESFERA FLUTUANTE EM AISI 410, SEDE RESILIENTE EM PTFE, HASTE AISI 410, ACIONADO POR ALAVANCA - 3/4" | 3/4" | pç | 1 |  | 1 | 0 | 0 | 0
FLOCULANTE/COAGULANTE/ÁGUA DE MAKE-UP/FLUSHING | LM-1880BB-T-02117_Rev_3 |  | 1880BB-ASE-3"-C1KB-001 | 1880BB-T-70296 @ 70300; 1880BB-T-70326 @ 70328 |  | VÁLVULAS | ASE - ÁGUA DE SELAGEM | TUBULAÇÃO SEM REVESTIMENTO | VÁLVULAS | VBO BIEXCENTRICA, CORPO AFU ASTM A-216 WCB, CONF. ASME B16.34 CLASSE 150, WAFER, DIM. CONF. API 609 CLASSE B, DISCO EM AISI 410, SEDE PTFE , VEDAÇÃO ESTANQUE CONFORME API 598, ACIONAM. ALAVANCA - 3" | 3" | pç | 1 |  | 1 | 0 | 0 | 0
FLOCULANTE/COAGULANTE/ÁGUA DE MAKE-UP/FLUSHING | LM-1880BB-T-02117_Rev_3 |  | 1880BB-ASE-3"-C1KB-001 | 1880BB-T-70296 @ 70300; 1880BB-T-70326 @ 70328 |  | VÁLVULAS | ASE - ÁGUA DE SELAGEM | TUBULAÇÃO SEM REVESTIMENTO | VÁLVULAS | VENTOSA 19 CONFORME FD-1880BB-T-00007 - 2" | 2" | pç | 1 |  | 1 | 0 | 0 | 0
FLOCULANTE/COAGULANTE/ÁGUA DE MAKE-UP/FLUSHING | LM-1880BB-T-02117_Rev_3 |  | 1880BB-ASE-3"-C1KB-001 | 1880BB-T-70296 @ 70300; 1880BB-T-70326 @ 70328 |  | VÁLVULAS | ASE - ÁGUA DE SELAGEM | TUBULAÇÃO SEM REVESTIMENTO | VÁLVULAS | VENTOSA 20 CONFORME FD-1880BB-T-00007 - 2" | 2" | pç | 1 |  | 1 | 0 | 0 | 0
FLOCULANTE/COAGULANTE/ÁGUA DE MAKE-UP/FLUSHING | LM-1880BB-T-02117_Rev_3 |  | 1880BB-ASE-3"-C1KB-001 | 1880BB-T-70296 @ 70300; 1880BB-T-70326 @ 70328 |  | VÁLVULAS | ASE - ÁGUA DE SELAGEM | TUBULAÇÃO SEM REVESTIMENTO | VÁLVULAS | VENTOSA 23 CONFORME FD-1880BB-T-00007 - 2" | 2" | pç | 1 |  | 1 | 0 | 0 | 0
PLATÔ | LM-1880BB-T-02117_Rev_3 |  | 1880BB-ARI-1/2"-G1AB-008 |  |  | VÁLVULAS | ARI - AR DE INSTRUMENO | TUBULAÇÃO GALVANIZADA | VÁLVULAS | VES PASSAGEM PLENA, CORPO AFO ASTM A-105, CLASSE 800, EXTREMIDADE ROSCADA NPT CONF. ASME B1.20.1, DIM. CONF. ISO17292, CORPO APARAFUSADO, ESFERA FLUTUANTE EM AISI 410, SEDE RESILIENTE EM PTFE, HASTE AISI 410, ACIONADO POR ALAVANCA - 1/2" | 1/2" | pç | 1 |  | 1 | 0 | 0 | 0
PLATÔ | LM-1880BB-T-02117_Rev_3 |  | 1880BB-ARI-1/2"-G1AB-009 |  |  | VÁLVULAS | ARI - AR DE INSTRUMENO | TUBULAÇÃO GALVANIZADA | VÁLVULAS | VES PASSAGEM PLENA, CORPO AFO ASTM A-105, CLASSE 800, EXTREMIDADE ROSCADA NPT CONF. ASME B1.20.1, DIM. CONF. ISO17292, CORPO APARAFUSADO, ESFERA FLUTUANTE EM AISI 410, SEDE RESILIENTE EM PTFE, HASTE AISI 410, ACIONADO POR ALAVANCA - 1/2" | 1/2" | pç | 1 |  | 1 | 0 | 0 | 0
PLATÔ | LM-1880BB-T-02117_Rev_3 |  | 1880BB-ARI-1/2"-G1AB-011 |  |  | VÁLVULAS | ARI - AR DE INSTRUMENO | TUBULAÇÃO GALVANIZADA | VÁLVULAS | VES PASSAGEM PLENA, CORPO AFO ASTM A-105, CLASSE 800, EXTREMIDADE ROSCADA NPT CONF. ASME B1.20.1, DIM. CONF. ISO17292, CORPO APARAFUSADO, ESFERA FLUTUANTE EM AISI 410, SEDE RESILIENTE EM PTFE, HASTE AISI 410, ACIONADO POR ALAVANCA - 1/2" | 1/2" | pç | 1 |  | 1 | 0 | 0 | 0
PLATÔ | LM-1880BB-T-02117_Rev_3 |  | 1880BB-ARI-1/2"-G1AB-012 |  |  | VÁLVULAS | ARI - AR DE INSTRUMENO | TUBULAÇÃO GALVANIZADA | VÁLVULAS | VES PASSAGEM PLENA, CORPO AFO ASTM A-105, CLASSE 800, EXTREMIDADE ROSCADA NPT CONF. ASME B1.20.1, DIM. CONF. ISO17292, CORPO APARAFUSADO, ESFERA FLUTUANTE EM AISI 410, SEDE RESILIENTE EM PTFE, HASTE AISI 410, ACIONADO POR ALAVANCA - 1/2" | 1/2" | pç | 1 |  | 1 | 0 | 0 | 0
PLATÔ | LM-1880BB-T-02117_Rev_3 |  | 1880BB-ARI-1/2"-G1AB-014 |  |  | VÁLVULAS | ARI - AR DE INSTRUMENO | TUBULAÇÃO GALVANIZADA | VÁLVULAS | VES PASSAGEM PLENA, CORPO AFO ASTM A-105, CLASSE 800, EXTREMIDADE ROSCADA NPT CONF. ASME B1.20.1, DIM. CONF. ISO17292, CORPO APARAFUSADO, ESFERA FLUTUANTE EM AISI 410, SEDE RESILIENTE EM PTFE, HASTE AISI 410, ACIONADO POR ALAVANCA - 1/2" | 1/2" | pç | 1 |  | 1 | 0 | 0 | 0
PLATÔ | LM-1880BB-T-02117_Rev_3 |  | 1880BB-ARI-1/2"-G1AB-015 |  |  | VÁLVULAS | ARI - AR DE INSTRUMENO | TUBULAÇÃO GALVANIZADA | VÁLVULAS | VES PASSAGEM PLENA, CORPO AFO ASTM A-105, CLASSE 800, EXTREMIDADE ROSCADA NPT CONF. ASME B1.20.1, DIM. CONF. ISO17292, CORPO APARAFUSADO, ESFERA FLUTUANTE EM AISI 410, SEDE RESILIENTE EM PTFE, HASTE AISI 410, ACIONADO POR ALAVANCA - 1/2" | 1/2" | pç | 1 |  | 1 | 0 | 0 | 0
PLATÔ | LM-1880BB-T-02117_Rev_3 |  | 1880BB-ARI-1/2"-G1AB-017 |  |  | VÁLVULAS | ARI - AR DE INSTRUMENO | TUBULAÇÃO GALVANIZADA | VÁLVULAS | VES PASSAGEM PLENA, CORPO AFO ASTM A-105, CLASSE 800, EXTREMIDADE ROSCADA NPT CONF. ASME B1.20.1, DIM. CONF. ISO17292, CORPO APARAFUSADO, ESFERA FLUTUANTE EM AISI 410, SEDE RESILIENTE EM PTFE, HASTE AISI 410, ACIONADO POR ALAVANCA - 1/2" | 1/2" | pç | 1 |  | 1 | 0 | 0 | 0
PLATÔ | LM-1880BB-T-02117_Rev_3 |  | 1880BB-ARI-1/2"-G1AB-018 |  |  | VÁLVULAS | ARI - AR DE INSTRUMENO | TUBULAÇÃO GALVANIZADA | VÁLVULAS | VES PASSAGEM PLENA, CORPO AFO ASTM A-105, CLASSE 800, EXTREMIDADE ROSCADA NPT CONF. ASME B1.20.1, DIM. CONF. ISO17292, CORPO APARAFUSADO, ESFERA FLUTUANTE EM AISI 410, SEDE RESILIENTE EM PTFE, HASTE AISI 410, ACIONADO POR ALAVANCA - 1/2" | 1/2" | pç | 2 |  | 2 | 0 | 0 | 0
PLATÔ | LM-1880BB-T-02117_Rev_3 |  | 1880BB-ARI-3/4"-G1AB-007 |  |  | VÁLVULAS | ARI - AR DE INSTRUMENO | TUBULAÇÃO GALVANIZADA | VÁLVULAS | VES PASSAGEM PLENA, CORPO AFO ASTM A-105, CLASSE 800, EXTREMIDADE ROSCADA NPT CONF. ASME B1.20.1, DIM. CONF. ISO17292, CORPO APARAFUSADO, ESFERA FLUTUANTE EM AISI 410, SEDE RESILIENTE EM PTFE, HASTE AISI 410, ACIONADO POR ALAVANCA - 1/2" | 1/2" | pç | 1 |  | 1 | 0 | 0 | 0
PLATÔ | LM-1880BB-T-02117_Rev_3 |  | 1880BB-ARI-3/4"-G1AB-010 |  |  | VÁLVULAS | ARI - AR DE INSTRUMENO | TUBULAÇÃO GALVANIZADA | VÁLVULAS | VES PASSAGEM PLENA, CORPO AFO ASTM A-105, CLASSE 800, EXTREMIDADE ROSCADA NPT CONF. ASME B1.20.1, DIM. CONF. ISO17292, CORPO APARAFUSADO, ESFERA FLUTUANTE EM AISI 410, SEDE RESILIENTE EM PTFE, HASTE AISI 410, ACIONADO POR ALAVANCA - 1/2" | 1/2" | pç | 1 |  | 1 | 0 | 0 | 0
PLATÔ | LM-1880BB-T-02117_Rev_3 |  | 1880BB-ARI-3/4"-G1AB-013 |  |  | VÁLVULAS | ARI - AR DE INSTRUMENO | TUBULAÇÃO GALVANIZADA | VÁLVULAS | VES PASSAGEM PLENA, CORPO AFO ASTM A-105, CLASSE 800, EXTREMIDADE ROSCADA NPT CONF. ASME B1.20.1, DIM. CONF. ISO17292, CORPO APARAFUSADO, ESFERA FLUTUANTE EM AISI 410, SEDE RESILIENTE EM PTFE, HASTE AISI 410, ACIONADO POR ALAVANCA - 1/2" | 1/2" | pç | 1 |  | 1 | 0 | 0 | 0
PLATÔ | LM-1880BB-T-02117_Rev_3 |  | 1880BB-ARI-3/4"-G1AB-019 |  |  | VÁLVULAS | ARI - AR DE INSTRUMENO | TUBULAÇÃO GALVANIZADA | VÁLVULAS | VES PASSAGEM PLENA, CORPO AFO ASTM A-105, CLASSE 800, EXTREMIDADE ROSCADA NPT CONF. ASME B1.20.1, DIM. CONF. ISO17292, CORPO APARAFUSADO, ESFERA FLUTUANTE EM AISI 410, SEDE RESILIENTE EM PTFE, HASTE AISI 410, ACIONADO POR ALAVANCA - 1/2" | 1/2" | pç | 1 |  | 1 | 0 | 0 | 0
PLATÔ | LM-1880BB-T-02117_Rev_3 |  | 1880BB-ARI-1/2"-G1AB-020 |  |  | VÁLVULAS | ARI - AR DE INSTRUMENO | TUBULAÇÃO GALVANIZADA | VÁLVULAS | VES PASSAGEM PLENA, CORPO AFO ASTM A-105, CLASSE 800, EXTREMIDADE ROSCADA NPT CONF. ASME B1.20.1, DIM. CONF. ISO17292, CORPO APARAFUSADO, ESFERA FLUTUANTE EM AISI 410, SEDE RESILIENTE EM PTFE, HASTE AISI 410, ACIONADO POR ALAVANCA - 1/2" | 1/2" | pç | 1 |  | 1 | 0 | 0 | 0
PLATÔ | LM-1880BB-T-02117_Rev_3 |  | 1880BB-ARI-1/2"-G1AB-021 |  |  | VÁLVULAS | ARI - AR DE INSTRUMENO | TUBULAÇÃO GALVANIZADA | VÁLVULAS | VES PASSAGEM PLENA, CORPO AFO ASTM A-105, CLASSE 800, EXTREMIDADE ROSCADA NPT CONF. ASME B1.20.1, DIM. CONF. ISO17292, CORPO APARAFUSADO, ESFERA FLUTUANTE EM AISI 410, SEDE RESILIENTE EM PTFE, HASTE AISI 410, ACIONADO POR ALAVANCA - 1/2" | 1/2" | pç | 1 |  | 1 | 0 | 0 | 0
PLATÔ | LM-1880BB-T-02117_Rev_3 |  | 1880BB-ARI-1/2"-G1AB-022 |  |  | VÁLVULAS | ARI - AR DE INSTRUMENO | TUBULAÇÃO GALVANIZADA | VÁLVULAS | VES PASSAGEM PLENA, CORPO AFO ASTM A-105, CLASSE 800, EXTREMIDADE ROSCADA NPT CONF. ASME B1.20.1, DIM. CONF. ISO17292, CORPO APARAFUSADO, ESFERA FLUTUANTE EM AISI 410, SEDE RESILIENTE EM PTFE, HASTE AISI 410, ACIONADO POR ALAVANCA - 1/2" | 1/2" | pç | 2 |  | 2 | 0 | 0 | 0
PLATÔ | LM-1880BB-T-02117_Rev_3 |  | 1880BB-ARI-2"-G1AB-004 |  |  | VÁLVULAS | ARI - AR DE INSTRUMENO | TUBULAÇÃO GALVANIZADA | VÁLVULAS | VES PASSAGEM PLENA, CORPO AFO ASTM A-105, CLASSE 800, EXTREMIDADE ROSCADA NPT CONF. ASME B1.20.1, DIM. CONF. ISO17292, CORPO APARAFUSADO, ESFERA FLUTUANTE EM AISI 410, SEDE RESILIENTE EM PTFE, HASTE AISI 410, ACIONADO POR ALAVANCA - 1/2" | 1/2" | pç | 1 |  | 1 | 0 | 0 | 0
PLATÔ | LM-1880BB-T-02117_Rev_3 |  | 1880BB-ARI-3/4"-G1AB-016 |  |  | VÁLVULAS | ARI - AR DE INSTRUMENO | TUBULAÇÃO GALVANIZADA | VÁLVULAS | VES PASSAGEM PLENA, CORPO AFO ASTM A-105, CLASSE 800, EXTREMIDADE ROSCADA NPT CONF. ASME B1.20.1, DIM. CONF. ISO17292, CORPO APARAFUSADO, ESFERA FLUTUANTE EM AISI 410, SEDE RESILIENTE EM PTFE, HASTE AISI 410, ACIONADO POR ALAVANCA - 1/2" | 1/2" | pç | 2 |  | 2 | 0 | 0 | 0
PLATÔ | LM-1880BB-T-02117_Rev_3 |  | 1880BB-ARI-2"-G1AB-001 |  |  | VÁLVULAS | ARI - AR DE INSTRUMENO | TUBULAÇÃO GALVANIZADA | VÁLVULAS | VES PASSAGEM PLENA, CORPO AFO ASTM A-105, CLASSE 800, EXTREMIDADE ROSCADA NPT CONF. ASME B1.20.1, DIM. CONF. ISO17292, CORPO APARAFUSADO, ESFERA FLUTUANTE EM AISI 410, SEDE RESILIENTE EM PTFE, HASTE AISI 410, ACIONADO POR ALAVANCA - 2" | 2" | pç | 2 |  | 2 | 0 | 0 | 0
PLATÔ | LM-1880BB-T-02117_Rev_3 |  | 1880BB-ARI-2"-G1AB-002 |  |  | VÁLVULAS | ARI - AR DE INSTRUMENO | TUBULAÇÃO GALVANIZADA | VÁLVULAS | VES PASSAGEM PLENA, CORPO AFO ASTM A-105, CLASSE 800, EXTREMIDADE ROSCADA NPT CONF. ASME B1.20.1, DIM. CONF. ISO17292, CORPO APARAFUSADO, ESFERA FLUTUANTE EM AISI 410, SEDE RESILIENTE EM PTFE, HASTE AISI 410, ACIONADO POR ALAVANCA - 2" | 2" | pç | 1 |  | 1 | 0 | 0 | 0
PLATÔ | LM-1880BB-T-02117_Rev_3 |  | 1880BB-ARI-2"-G1AB-003 |  |  | VÁLVULAS | ARI - AR DE INSTRUMENO | TUBULAÇÃO GALVANIZADA | VÁLVULAS | VES PASSAGEM PLENA, CORPO AFO ASTM A-105, CLASSE 800, EXTREMIDADE ROSCADA NPT CONF. ASME B1.20.1, DIM. CONF. ISO17292, CORPO APARAFUSADO, ESFERA FLUTUANTE EM AISI 410, SEDE RESILIENTE EM PTFE, HASTE AISI 410, ACIONADO POR ALAVANCA - 2" | 2" | pç | 1 |  | 1 | 0 | 0 | 0
PLATÔ | LM-1880BB-T-02117_Rev_3 |  | 1880BB-ARI-2"-G1AB-004 |  |  | VÁLVULAS | ARI - AR DE INSTRUMENO | TUBULAÇÃO GALVANIZADA | VÁLVULAS | VES PASSAGEM PLENA, CORPO AFO ASTM A-105, CLASSE 800, EXTREMIDADE ROSCADA NPT CONF. ASME B1.20.1, DIM. CONF. ISO17292, CORPO APARAFUSADO, ESFERA FLUTUANTE EM AISI 410, SEDE RESILIENTE EM PTFE, HASTE AISI 410, ACIONADO POR ALAVANCA - 2" | 2" | pç | 1 |  | 1 | 0 | 0 | 0
PLATÔ | LM-1880BB-T-02117_Rev_3 |  | 1880BB-ARI-2"-G1AB-005 |  |  | VÁLVULAS | ARI - AR DE INSTRUMENO | TUBULAÇÃO GALVANIZADA | VÁLVULAS | VES PASSAGEM PLENA, CORPO AFO ASTM A-105, CLASSE 800, EXTREMIDADE ROSCADA NPT CONF. ASME B1.20.1, DIM. CONF. ISO17292, CORPO APARAFUSADO, ESFERA FLUTUANTE EM AISI 410, SEDE RESILIENTE EM PTFE, HASTE AISI 410, ACIONADO POR ALAVANCA - 2" | 2" | pç | 1 |  | 1 | 0 | 0 | 0
FLOCULANTE/COAGULANTE/ÁGUA DE MAKE-UP/FLUSHING | LM-1880BB-T-02117_Rev_3 |  | 1880BB-ASE-3"-C1KB-001 | 1880BB-T-70296 @ 70300; 1880BB-T-70326 @ 70328 |  | VÁLVULAS | ASE - ÁGUA DE SELAGEM | TUBULAÇÃO SEM REVESTIMENTO | VÁLVULAS | VES PASSAGEM PLENA, CORPO AFO ASTM A-105, CLASSE 800, EXTREMIDADE ROSCADA NPT CONF. ASME B1.20.1, DIM. CONF. ISO17292, CORPO APARAFUSADO, ESFERA FLUTUANTE EM AISI 410, SEDE RESILIENTE EM PTFE, HASTE AISI 410, ACIONADO POR ALAVANCA - 2" | 2" | pç | 3 |  | 3 | 0 | 0 | 0
PLATÔ | LM-1880BB-T-02117_Rev_3 |  | 1880BB-ARS-3/4"-G1AB-002 |  |  | VÁLVULAS | ARS - AR DE SERVIÇO | TUBULAÇÃO GALVANIZADA | VÁLVULAS | VES PASSAGEM PLENA, CORPO AFO ASTM A-105, CLASSE 800, EXTREMIDADE ROSCADA NPT CONF. ASME B1.20.1, DIM. CONF. ISO17292, CORPO APARAFUSADO, ESFERA FLUTUANTE EM AISI 410, SEDE RESILIENTE EM PTFE, HASTE AISI 410, ACIONADO POR ALAVANCA - 3/4" | 3/4" | pç | 1 |  | 1 | 0 | 0 | 0
PLATÔ | LM-1880BB-T-02117_Rev_3 |  | 1880BB-ARI-3/4"-G1AB-007 |  |  | VÁLVULAS | ARI - AR DE INSTRUMENO | TUBULAÇÃO GALVANIZADA | VÁLVULAS | VES PASSAGEM PLENA, CORPO AFO ASTM A-105, CLASSE 800, EXTREMIDADE ROSCADA NPT CONF. ASME B1.20.1, DIM. CONF. ISO17292, CORPO APARAFUSADO, ESFERA FLUTUANTE EM AISI 410, SEDE RESILIENTE EM PTFE, HASTE AISI 410, ACIONADO POR ALAVANCA - 3/4" | 3/4" | pç | 2 |  | 2 | 0 | 0 | 0
PLATÔ | LM-1880BB-T-02117_Rev_3 |  | 1880BB-ARI-3/4"-G1AB-010 |  |  | VÁLVULAS | ARI - AR DE INSTRUMENO | TUBULAÇÃO GALVANIZADA | VÁLVULAS | VES PASSAGEM PLENA, CORPO AFO ASTM A-105, CLASSE 800, EXTREMIDADE ROSCADA NPT CONF. ASME B1.20.1, DIM. CONF. ISO17292, CORPO APARAFUSADO, ESFERA FLUTUANTE EM AISI 410, SEDE RESILIENTE EM PTFE, HASTE AISI 410, ACIONADO POR ALAVANCA - 3/4" | 3/4" | pç | 2 |  | 2 | 0 | 0 | 0
PLATÔ | LM-1880BB-T-02117_Rev_3 |  | 1880BB-ARI-3/4"-G1AB-013 |  |  | VÁLVULAS | ARI - AR DE INSTRUMENO | TUBULAÇÃO GALVANIZADA | VÁLVULAS | VES PASSAGEM PLENA, CORPO AFO ASTM A-105, CLASSE 800, EXTREMIDADE ROSCADA NPT CONF. ASME B1.20.1, DIM. CONF. ISO17292, CORPO APARAFUSADO, ESFERA FLUTUANTE EM AISI 410, SEDE RESILIENTE EM PTFE, HASTE AISI 410, ACIONADO POR ALAVANCA - 3/4" | 3/4" | pç | 2 |  | 2 | 0 | 0 | 0
PLATÔ | LM-1880BB-T-02117_Rev_3 |  | 1880BB-ARI-3/4"-G1AB-019 |  |  | VÁLVULAS | ARI - AR DE INSTRUMENO | TUBULAÇÃO GALVANIZADA | VÁLVULAS | VES PASSAGEM PLENA, CORPO AFO ASTM A-105, CLASSE 800, EXTREMIDADE ROSCADA NPT CONF. ASME B1.20.1, DIM. CONF. ISO17292, CORPO APARAFUSADO, ESFERA FLUTUANTE EM AISI 410, SEDE RESILIENTE EM PTFE, HASTE AISI 410, ACIONADO POR ALAVANCA - 3/4" | 3/4" | pç | 3 |  | 3 | 0 | 0 | 0
PLATÔ | LM-1880BB-T-02117_Rev_3 |  | 1880BB-ARI-1/2"-G1AB-022 |  |  | VÁLVULAS | ARI - AR DE INSTRUMENO | TUBULAÇÃO GALVANIZADA | VÁLVULAS | VES PASSAGEM PLENA, CORPO AFO ASTM A-105, CLASSE 800, EXTREMIDADE ROSCADA NPT CONF. ASME B1.20.1, DIM. CONF. ISO17292, CORPO APARAFUSADO, ESFERA FLUTUANTE EM AISI 410, SEDE RESILIENTE EM PTFE, HASTE AISI 410, ACIONADO POR ALAVANCA - 3/4" | 3/4" | pç | 1 |  | 1 | 0 | 0 | 0
PLATÔ | LM-1880BB-T-02117_Rev_3 |  | 1880BB-ARI-2"-G1AB-004 |  |  | VÁLVULAS | ARI - AR DE INSTRUMENO | TUBULAÇÃO GALVANIZADA | VÁLVULAS | VES PASSAGEM PLENA, CORPO AFO ASTM A-105, CLASSE 800, EXTREMIDADE ROSCADA NPT CONF. ASME B1.20.1, DIM. CONF. ISO17292, CORPO APARAFUSADO, ESFERA FLUTUANTE EM AISI 410, SEDE RESILIENTE EM PTFE, HASTE AISI 410, ACIONADO POR ALAVANCA - 3/4" | 3/4" | pç | 1 |  | 1 | 0 | 0 | 0
PLATÔ | LM-1880BB-T-02117_Rev_3 |  | 1880BB-ARI-3/4"-G1AB-016 |  |  | VÁLVULAS | ARI - AR DE INSTRUMENO | TUBULAÇÃO GALVANIZADA | VÁLVULAS | VES PASSAGEM PLENA, CORPO AFO ASTM A-105, CLASSE 800, EXTREMIDADE ROSCADA NPT CONF. ASME B1.20.1, DIM. CONF. ISO17292, CORPO APARAFUSADO, ESFERA FLUTUANTE EM AISI 410, SEDE RESILIENTE EM PTFE, HASTE AISI 410, ACIONADO POR ALAVANCA - 3/4" | 3/4" | pç | 2 |  | 2 | 0 | 0 | 0
PLATÔ | LM-1880BB-T-02117_Rev_3 |  | 1880BB-ARS-3/4"-G1AB-003 |  |  | VÁLVULAS | ARS - AR DE SERVIÇO | TUBULAÇÃO GALVANIZADA | VÁLVULAS | VES PASSAGEM PLENA, CORPO AFO ASTM A-105, CLASSE 800, EXTREMIDADE ROSCADA NPT CONF. ASME B1.20.1, DIM. CONF. ISO17292, CORPO APARAFUSADO, ESFERA FLUTUANTE EM AISI 410, SEDE RESILIENTE EM PTFE, HASTE AISI 410, ACIONADO POR ALAVANCA - 3/4" | 3/4" | pç | 1 |  | 1 | 0 | 0 | 0
PLATÔ | LM-1880BB-T-02117_Rev_3 |  | 1880BB-ASE-2"-C1KB-005 |  |  | VÁLVULAS | ASE - ÁGUA DE SELAGEM | TUBULAÇÃO SEM REVESTIMENTO | VÁLVULAS | VES PASSAGEM PLENA, CORPO AFO ASTM A-105, CLASSE ASME B16.34 CLASSE 300, EXTREMIDADE FLANGEADA, CONF. API 6D, CORPO APARAFUSADO, ESFERA FLUTUANTE EM AÇO INOX TRATADO TERMICAMENTE 17-4 PH COM CARBONETO DE CROMO EM TODA ÁREA, COM ESPESSURA DE 0,015”, ESPESSURA MÍNIMA FINAL APÓS LAPIDAÇÃO DE 0,010”, SEDE EM AÇO TRATADO TERMICAMENTE 17-4 PH COM CCFSC¹ ESPESSURA MÍNIMA FINAL DE 0,010”, APÓS LAPIDAÇÃO , HASTE EM 17-4 PH, ACIONADO POR ALAVANCA, PARA TRABALHO COM POLPA ABRASIVA, VEDAÇÃO E TESTE CONF. ISO 5208 RATE A. - 2" | 2" | pç | 1 |  | 1 | 0 | 0 | 0
PLATÔ | LM-1880BB-T-02117_Rev_3 |  | 1880BB-ARI-2"-G1AB-003 |  |  | VÁLVULAS | ARI - AR DE INSTRUMENO | TUBULAÇÃO GALVANIZADA | VÁLVULAS | VRE TIPO DUPLA PORTINHOLA, CORPO AFU ASTM A-216 WCB, CLASSE ASME B16.34 150, WAFER, DIM. CONF. API 594, OBTUR. EM AISI 410, SEDE STELLITE (API 594 TRIM 8), MOLA AI 316. - 2" | 2" | pç | 1 |  | 1 | 0 | 0 | 0
PLATÔ | LM-1880BB-T-02117_Rev_3 |  | 1880BB-ARI-2"-G1AB-004 |  |  | VÁLVULAS | ARI - AR DE INSTRUMENO | TUBULAÇÃO GALVANIZADA | VÁLVULAS | VRE TIPO DUPLA PORTINHOLA, CORPO AFU ASTM A-216 WCB, CLASSE ASME B16.34 150, WAFER, DIM. CONF. API 594, OBTUR. EM AISI 410, SEDE STELLITE (API 594 TRIM 8), MOLA AI 316. - 2" | 2" | pç | 1 |  | 1 | 0 | 0 | 0
CX-1880BB-01 | LM-1880BB-T-02117_Rev_3 |  | 1880BB-QFL-4"-C1HB-002 | 1880BB-T-70307_Rev_1 | 3 | 4.5.1.1.2 | QFL - FLOCULANTE | TUBULAÇÃO SEM REVESTIMENTO | TUBOS | TUBO AC ASTM A-53 Gr.B, SS ou CC LONG. (TIPO S ou TIPO E), PC CONF. ASME B16.25, STD, DIM. CONF. ASME B36.10 - 4" | 4" | m |  | 19.3 | 19.3 | 310.73 | 16.1 | 310.73
CX-1880BB-01 | LM-1880BB-T-02117_Rev_3 |  | 1880BB-QFL-4"-C1HB-002 | 1880BB-T-70307_Rev_1 | 3 | 4.5.1.1.2 | QFL - FLOCULANTE | TUBULAÇÃO SEM REVESTIMENTO | CONEXÕES | CURVA 90º, RAIO 3D, AFO, ASTM A 234 Gr.WPB, STD, PC CONF. ASME B16.25, NORM. DIM. ASME B16.9 - 4" | 4" | pç | 5 | 5 | 5 | 40.4 | 8.08 | 40.4
ROTA EXTERNA - FLOCULANTE/COAGULANTE/ÁGUA DE MAKE-UP/FLUSHING x PLATÔ | LM-1880BB-T-02117_Rev_3 |  | 1880BB-ASE-3"-C1KB-001 | 1880BB-T-70347_Rev_0 |  | 3.2.1.1.1; 4.5.1.1.1 | ASE - ÁGUA DE SELAGEM | TUBULAÇÃO SEM REVESTIMENTO | CONEXÕES | CURVA 30º, RAIO 3D, AFO, ASTM A 234 Gr.WPB, STD, PC CONF. ASME B16.25, NORM. DIM. ASME B16.9 - 3" | 3" | pç | 1 | 1 | 1 | 4.24 | 4.24 | 4.24
ROTA EXTERNA - TRECHO PLATÔ x FLOCULANTE/COAGULANTE/ÁGUA DE MAKE-UP/FLUSHING | LM-1880BB-T-02117_Rev_3 |  | 1880BB-APC-12"-C1KB-001 | 1880BB-T-70324_REV_0 |  | 4.5.1.1.3 | APC - ÁGUA DE PROCESSO | TUBULAÇÃO SEM REVESTIMENTO | CONEXÕES | CURVA 30º, RL, AFO, ASTM A 234 Gr.WPB, STD, PC CONF. ASME B16.25, NORM. DIM. ASME B16.9 - 12" | 12" | pç | 1 | 1 | 1 | 35.3 | 35.3 | 35.3
ROTA EXTERNA - TRECHO PLATÔ x FLOCULANTE/COAGULANTE/ÁGUA DE MAKE-UP/FLUSHING | LM-1880BB-T-02117_Rev_3 |  | 1880BB-APC-12"-C1KB-001 | 1880BB-T-70324_REV_0 |  | 4.5.1.1.3 | APC - ÁGUA DE PROCESSO | TUBULAÇÃO SEM REVESTIMENTO | CONEXÕES | CURVA 45º, RL, AFO, ASTM A 234 Gr.WPB, STD, PC CONF. ASME B16.25, NORM. DIM. ASME B16.9 - 12" | 12" | pç | 2 | 2 | 2 | 55.8 | 27.9 | 55.8
ROTA EXTERNA - TRECHO PLATÔ x FLOCULANTE/COAGULANTE/ÁGUA DE MAKE-UP/FLUSHING | LM-1880BB-T-02117_Rev_3 |  | 1880BB-APC-12"-C1KB-001 | 1880BB-T-70324_REV_0 |  | 4.5.1.1.3 | APC - ÁGUA DE PROCESSO | TUBULAÇÃO SEM REVESTIMENTO | CONEXÕES | CURVA 90°, RAIO 3D, AFO, ASTM A 234 Gr.WPB, STD, PC CONF. ASME B16.25, NORM. DIM. ASME B16.9 - 12" | 12" | pç | 1 | 1 | 1 | 105.97 | 105.97 | 105.97
ROTA EXTERNA - FLOCULANTE/COAGULANTE/ÁGUA DE MAKE-UP/FLUSHING x PLATÔ | LM-1880BB-T-02117_Rev_3 |  | 1880BB-ASE-3"-C1KB-001 | 1880BB-T-70347_Rev_0 |  | 3.2.1.1.1; 4.5.1.1.1 | ASE - ÁGUA DE SELAGEM | TUBULAÇÃO SEM REVESTIMENTO | CONEXÕES | CURVA 90º, RAIO 3D, AFO, ASTM A 234 Gr.WPB, STD, PC CONF. ASME B16.25, NORM. DIM. ASME B16.9 - 3" | 3" | pç | 2 | 2 | 2 | 8.48 | 4.24 | 8.48
ROTA EXTERNA - TRECHO PLATÔ x FLOCULANTE/COAGULANTE/ÁGUA DE MAKE-UP/FLUSHING | LM-1880BB-T-02117_Rev_3 |  | 1880BB-APC-12"-C1KB-001 | 1880BB-T-70324_REV_0 |  | 4.5.1.1.3 | APC - ÁGUA DE PROCESSO | TUBULAÇÃO SEM REVESTIMENTO | CONEXÕES | CURVA 90º, RL, AFO, ASTM A 234 Gr.WPB, STD, PC CONF. ASME B16.25, NORM. DIM. ASME B16.9 - 12" | 12" | pç | 1 | 1 | 1 | 55.8 | 55.8 | 55.8
ROTA EXTERNA - CX-1880BB-01 PARA CX-1880BB-02 | LM-1880BB-T-02117_Rev_3 |  | 1880BB-REJ-18"-L1BB-034 | 1880BB-T-70334_Rev_0, 1880BB-T-70333_Rev_0 |  | 1.2.1.1.1 | REJ - REJEITO | TUBULAÇÃO REVESTIDA | FITA ANTICORROSIVA TOROFITA | FITA ANTICORROSIVA TOROFITA OU SIMILAR PARA REVESTIMENTO EXTERNO DE TUBULAÇÃO ENTERRADA TOROFITA OU SIMILAR PARA REVESTIMENTO EXTERNO DE TUBULAÇÃO ENTERRADA - |  | m | 2049 |  | 2049 | 2049 | 0 | 0
ROTA EXTERNA - FLOCULANTE/COAGULANTE/ÁGUA DE MAKE-UP/FLUSHING x PLATÔ | LM-1880BB-T-02117_Rev_3 |  | 1880BB-ASE-3"-C1KB-001 | 1880BB-T-70347_Rev_0 |  | 1.2.1.1.1 | ASE - ÁGUA DE SELAGEM | TUBULAÇÃO SEM REVESTIMENTO | FITA ANTICORROSIVA TOROFITA | FITA ANTICORROSIVA TOROFITA OU SIMILAR PARA REVESTIMENTO EXTERNO DE TUBULAÇÃO ENTERRADA TOROFITA OU SIMILAR PARA REVESTIMENTO EXTERNO DE TUBULAÇÃO ENTERRADA - |  | m | 240 | 270 | 240 | 240 | 0 | 0
ROTA EXTERNA - TRECHO PLATÔ x FLOCULANTE/COAGULANTE/ÁGUA DE MAKE-UP/FLUSHING | LM-1880BB-T-02117_Rev_3 |  | 1880BB-APC-12"-C1KB-001 | 1880BB-T-70324_REV_0 |  | 1.2.1.1.1 | APC - ÁGUA DE PROCESSO | TUBULAÇÃO SEM REVESTIMENTO | FITA ANTICORROSIVA TOROFITA | FITA ANTICORROSIVA TOROFITA OU SIMILAR PARA REVESTIMENTO EXTERNO DE TUBULAÇÃO ENTERRADA TOROFITA OU SIMILAR PARA REVESTIMENTO EXTERNO DE TUBULAÇÃO ENTERRADA - |  | m | 1110 | 1110 | 1110 | 1110 | 0 | 0
ROTA EXTERNA - TRECHO FLOCULANTE/COAGULANTE/ÁGUA DE MAKE-UP/FLUSHING x CX-1880BB-01 | LM-1880BB-T-02117_Rev_3 |  | 1880BB-QFL-4"-C1HB-002 | 1880BB-T-70325_Rev_1 |  | 1.2.1.1.1 | QFL - FLOCULANTE | TUBULAÇÃO SEM REVESTIMENTO | FITA ANTICORROSIVA TOROFITA | FITA ANTICORROSIVA TOROFITA OU SIMILAR PARA REVESTIMENTO EXTERNO DE TUBULAÇÃO ENTERRADA TOROFITA OU SIMILAR PARA REVESTIMENTO EXTERNO DE TUBULAÇÃO ENTERRADA - |  | m | 720 | 720 | 720 | 720 | 0 | 0
ROTA EXTERNA - CX-1880BB-02 PARA PONTO 03 | LM-1880BB-T-02117_Rev_3 |  | 1880BB-REJ-560mm-POSB-039 | 1880BB-T-70335_Rev_0 |  | 3.2.1.1.1; 4.5.1.1.1 | REJ - REJEITO | TUBULAÇÃO SEM REVESTIMENTO | CONEXÕES | JOELHO 90º, FM ASTM A-197, ROSCA NPT CONF. ASME B1.20.1 , CLASSE ASME 300, CONF. ASME B16.3, GALVANIZADO POR IMERSÃO A QUENTE CONFORME ASTM A-153 - 2" | 2" | pç | 6 |  | 6 | 11.082 | 1.847 | 11.082
ROTA EXTERNA - CX-1880BB-01 PARA CX-1880BB-02 | LM-1880BB-T-02117_Rev_3 |  | 1880BB-REJ-18"-L1BB-034 | 1880BB-T-70334_Rev_0, 1880BB-T-70333_Rev_0 |  | JUNTAS | REJ - REJEITO | TUBULAÇÃO REVESTIDA | JUNTAS | JUNTA PLANA DE PAPELÃO HIDRÁULICO, FIBRA DE ARAMIDA, COM POLIURETANO NBR, ASME B16.21, ESPESSURA 3,2mm, FLANGE ASME B16.5 - 18" | 18" | pç | 68 |  | 68 | 0 | 0 | 0
ROTA EXTERNA - CX-1880BB-02 PARA CX-1880BB-03 | LM-1880BB-T-02117_Rev_3 |  | 1880BB-REJ-18"-L1BB-057 | 1880BB-T-70334_Rev_0 |  | JUNTAS | REJ - REJEITO | TUBULAÇÃO REVESTIDA | JUNTAS | JUNTA PLANA DE PAPELÃO HIDRÁULICO, FIBRA DE ARAMIDA, COM POLIURETANO NBR, ASME B16.21, ESPESSURA 3,2mm, FLANGE ASME B16.5 - 18" | 18" | pç | 24 |  | 24 | 0 | 0 | 0
ROTA EXTERNA - CX-1880BB-02 PARA PONTO 03 | LM-1880BB-T-02117_Rev_3 |  | 1880BB-REJ-560mm-POSB-039 | 1880BB-T-70335_Rev_0 |  | JUNTAS | REJ - REJEITO | TUBULAÇÃO PEAD | JUNTAS | JUNTA PLANA PARA COLARINHO ISO 15494, BORRACHA NATURAL, ESPESSURA 3,2 mm - 560mm | 560mm | pç | 26 |  | 26 | 0 | 0 | 0
ROTA EXTERNA - CX-1880BB-01 PARA CX-1880BB-02 | LM-1880BB-T-02117_Rev_3 |  | 1880BB-REJ-18"-L1BB-034 | 1880BB-T-70334_Rev_0, 1880BB-T-70333_Rev_0 |  | 1.2.1.2.2 | REJ - REJEITO | TUBULAÇÃO REVESTIDA | MANTA TERMOCONTRATIL | MANTA TERMOCONTRATIL - |  | m | 54 |  | 54 | 54 | 0 | 0
ROTA EXTERNA - CX-1880BB-01 PARA CX-1880BB-02 | LM-1880BB-T-02117_Rev_3 |  | 1880BB-REJ-18"-L1BB-034 | 1880BB-T-70334_Rev_0, 1880BB-T-70333_Rev_0 |  | PARAFUSOS | REJ - REJEITO | TUBULAÇÃO REVESTIDA | PARAFUSOS | PARAFUSO ESTOJO, SÉRIE PESADA, AL ASTMA A193 Gr. B7 , DIMENSÕES ASME B18.2.1, ROSCA ASME B1.1 UN 2A (TOTAL), 8 FIOS POR POLEGADA, COM 2 PORCAS SEXTAVADAS, SÉRIE PESADA, AL ASTM A194 Gr. 2H , DIMENSÕES ASME B18.2.2, ROSCA ASME B1.1 UN 2B, 8 FIOS POR POLEGADA - 1 1/8"x203 | 1 1/8"x203 | pç | 1088 |  | 1088 | 0 | 0 | 0
ROTA EXTERNA - CX-1880BB-02 PARA CX-1880BB-03 | LM-1880BB-T-02117_Rev_3 |  | 1880BB-REJ-18"-L1BB-057 | 1880BB-T-70334_Rev_0 |  | PARAFUSOS | REJ - REJEITO | TUBULAÇÃO REVESTIDA | PARAFUSOS | PARAFUSO ESTOJO, SÉRIE PESADA, AL ASTMA A193 Gr. B7 , DIMENSÕES ASME B18.2.1, ROSCA ASME B1.1 UN 2A (TOTAL), 8 FIOS POR POLEGADA, COM 2 PORCAS SEXTAVADAS, SÉRIE PESADA, AL ASTM A194 Gr. 2H , DIMENSÕES ASME B18.2.2, ROSCA ASME B1.1 UN 2B, 8 FIOS POR POLEGADA - 1 1/8"x203 | 1 1/8"x203 | pç | 384 |  | 384 | 0 | 0 | 0
ROTA EXTERNA - CX-1880BB-02 PARA PONTO 03 | LM-1880BB-T-02117_Rev_3 |  | 1880BB-REJ-560mm-POSB-039 | 1880BB-T-70335_Rev_0 |  | PARAFUSOS | REJ - REJEITO | TUBULAÇÃO PEAD | PARAFUSOS | PARAFUSO ESTOJO, SÉRIE PESADA, AL ASTMA A193 Gr. B7, DIMENSÕES ASME B18.2.1, ROSCA ASME B1.1 UN 2A (TOTAL), 8 FIOS POR POLEGADA, COM 2 PORCAS SEXTAVADAS, SÉRIE PESADA, AL ASTM A194 Gr. 2H, DIMENSÕES ASME B18.2.2, ROSCA ASME B1.1 UN 2B, 8 FIOS POR POLEGADA - 1 1/2"x336 | 1 1/2"x336 | pç | 320 |  | 320 | 0 | 0 | 0
ROTA EXTERNA - CX-1880BB-02 PARA PONTO 03 | LM-1880BB-T-02117_Rev_3 |  | 1880BB-REJ-560mm-POSB-039 | 1880BB-T-70335_Rev_0 |  | PARAFUSOS | REJ - REJEITO | TUBULAÇÃO PEAD | PARAFUSOS | PARAFUSO ESTOJO, SÉRIE PESADA, AL ASTMA A193 Gr. B7, DIMENSÕES ASME B18.2.1, ROSCA ASME B1.1 UN 2A (TOTAL), 8 FIOS POR POLEGADA, COM 2 PORCAS SEXTAVADAS, SÉRIE PESADA, AL ASTM A194 Gr. 2H, DIMENSÕES ASME B18.2.2, ROSCA ASME B1.1 UN 2B, 8 FIOS POR POLEGADA - 1 1/2"x267 | 1 1/2"x267 | pç | 120 |  | 120 | 0 | 0 | 0
ROTA EXTERNA - CX-1880BB-01 PARA CX-1880BB-02 | LM-1880BB-T-02117_Rev_3 |  | 1880BB-REJ-18"-L1BB-034 | 1880BB-T-70334_Rev_0, 1880BB-T-70333_Rev_0 |  | PINTURA | REJ - REJEITO | TUBULAÇÃO REVESTIDA | PINTURA EPOXI | REVESTIMENTO EXTERNO (PINTURA EPOXI) - |  | m | 585 |  | 585 | 0 | 0 | 0
ROTA EXTERNA - CX-1880BB-02 PARA CX-1880BB-03 | LM-1880BB-T-02117_Rev_3 |  | 1880BB-REJ-18"-L1BB-057 | 1880BB-T-70334_Rev_0 |  | PINTURA | REJ - REJEITO | TUBULAÇÃO REVESTIDA | PINTURA EPOXI | REVESTIMENTO EXTERNO (PINTURA EPOXI) - |  | m | 159 |  | 159 | 0 | 0 | 0
ROTA EXTERNA - FLOCULANTE/COAGULANTE/ÁGUA DE MAKE-UP/FLUSHING x PLATÔ | LM-1880BB-T-02117_Rev_3 |  | 1880BB-ASE-3"-C1KB-001 | 1880BB-T-70347_Rev_0 |  | PINTURA | ASE - ÁGUA DE SELAGEM | TUBULAÇÃO SEM REVESTIMENTO | PINTURA EPOXI | REVESTIMENTO EXTERNO (PINTURA EPOXI) - |  | m | 236 | 82.84 | 236 | 0 | 0 | 0
ROTA EXTERNA - TRECHO PLATÔ x FLOCULANTE/COAGULANTE/ÁGUA DE MAKE-UP/FLUSHING | LM-1880BB-T-02117_Rev_3 |  | 1880BB-APC-12"-C1KB-001 | 1880BB-T-70324_REV_0 |  | PINTURA | APC - ÁGUA DE PROCESSO | TUBULAÇÃO SEM REVESTIMENTO | PINTURA EPOXI | REVESTIMENTO EXTERNO (PINTURA EPOXI) - |  | m | 232 | 232.405 | 232.405 | 0 | 0 | 0
ROTA EXTERNA - TRECHO FLOCULANTE/COAGULANTE/ÁGUA DE MAKE-UP/FLUSHING x CX-1880BB-01 | LM-1880BB-T-02117_Rev_3 |  | 1880BB-QFL-4"-C1HB-002 | 1880BB-T-70325_Rev_1 |  | PINTURA | QFL - FLOCULANTE | TUBULAÇÃO SEM REVESTIMENTO | PINTURA EPOXI | REVESTIMENTO EXTERNO (PINTURA EPOXI) - |  | m | 97 | 97.845 | 97.845 | 0 | 0 | 0
ROTA EXTERNA - CX-1880BB-02 PARA PONTO 03 | LM-1880BB-T-02117_Rev_3 |  | 1880BB-REJ-560mm-POSB-039 | 1880BB-T-70335_Rev_0 |  | 3.2.1.1.1; 4.5.1.1.1 | REJ - REJEITO | TUBULAÇÃO SEM REVESTIMENTO | TUBOS | TUBO AC ASTM A-53 Gr.B, SC (TIPO S), PR NPT CONF. ASME B1.20.1, SCH 80, DIM. CONF. ASME B36.10, GALVANIZADO POR IMERSÃO A QUENTE CONFORME ASTM A-153 - 2" | 2" | m | 6 |  | 6 | 44.82 | 7.47 | 44.82
ROTA EXTERNA - TRECHO PLATÔ x FLOCULANTE/COAGULANTE/ÁGUA DE MAKE-UP/FLUSHING | LM-1880BB-T-02117_Rev_3 |  | 1880BB-APC-12"-C1KB-001 | 1880BB-T-70324_REV_0 |  | 4.5.1.1.3 | APC - ÁGUA DE PROCESSO | TUBULAÇÃO SEM REVESTIMENTO | TUBOS | TUBO AC ASTM A-53 Gr.B, SS ou CC LONG. (TIPO S ou TIPO E), PC CONF. ASME B16.25, STD, DIM. CONF. ASME B36.10 - 12" | 12" | m | 306 | 306.467 | 306.467 | 22617.2646 | 73.8 | 22617.2646
ROTA EXTERNA - FLOCULANTE/COAGULANTE/ÁGUA DE MAKE-UP/FLUSHING x PLATÔ | LM-1880BB-T-02117_Rev_3 |  | 1880BB-ASE-3"-C1KB-001 | 1880BB-T-70347_Rev_0 |  | 3.2.1.1.1; 4.5.1.1.1 | ASE - ÁGUA DE SELAGEM | TUBULAÇÃO SEM REVESTIMENTO | TUBOS | TUBO AC ASTM A-53 Gr.B, SS ou CC LONG. (TIPO S ou TIPO E), PC CONF. ASME B16.25, STD, DIM. CONF. ASME B36.10 - 3" | 3" | m | 313 | 82.84 | 313 | 3536.9 | 11.3 | 3536.9
ROTA EXTERNA - TRECHO FLOCULANTE/COAGULANTE/ÁGUA DE MAKE-UP/FLUSHING x CX-1880BB-01 | LM-1880BB-T-02117_Rev_3 |  | 1880BB-QFL-4"-C1HB-002 | 1880BB-T-70325_Rev_1 |  | 4.5.1.1.2 | QFL - FLOCULANTE | TUBULAÇÃO SEM REVESTIMENTO | TUBOS | TUBO AC ASTM A-53 Gr.B, SS ou CC LONG. (TIPO S ou TIPO E), PC CONF. ASME B16.25, STD, DIM. CONF. ASME B36.10 - 8" | 8" | m | 47 | 47 | 47 | 1997.5 | 42.5 | 1997.5
ROTA EXTERNA - CX-1880BB-02 PARA PONTO 03 | LM-1880BB-T-02117_Rev_3 |  | 1880BB-REJ-560mm-POSB-039 | 1880BB-T-70335_Rev_0 |  | VÁLVULAS | REJ - REJEITO | TUBULAÇÃO PEAD | VÁLVULAS | VES PASSAGEM PLENA, CORPO AFO ASTM A-105, CLASSE 800, EXTREMIDADE ROSCADA NPT CONF. ASME B1.20.1, DIM. CONF. ISO17292, CORPO APARAFUSADO, ESFERA FLUTUANTE EM AISI 410, SEDE RESILIENTE EM PTFE, HASTE AISI 410, ACIONADO POR ALAVANCA - 2" | 2" | pç | 3 |  | 3 | 0 | 0 | 0
TIE-IN ÁGUA DE SELAGEM | LM-1880BB-T-02117_Rev_3 |  | 1880BB-ASE-14"-C1KB-028/029 | 1880BB-T-70301_Rev_3 | 5 | 4.5.1.1.3 | ASE - ÁGUA DE SELAGEM | TUBULAÇÃO SEM REVESTIMENTO | CONEXÕES | CURVA 45º, RL, AFO, ASTM A 234 Gr.WPB, STD, PC CONF. ASME B16.25, NORM. DIM. ASME B16.9 - 14" | 14" | pç | 2 | 0 | 0 | 0 | 35.8 | 0 | Material consta na LM LM-1880BB-T-02117_Rev_3, mas não consta na LM do Isométrico
TIE-IN ÁGUA DE SELAGEM | LM-1880BB-T-02117_Rev_3 |  | 1880BB-ASE-14"-C1KB-028/029 | 1880BB-T-70301_Rev_3 | 5 | 4.5.1.1.3 | ASE - ÁGUA DE SELAGEM | TUBULAÇÃO SEM REVESTIMENTO | CONEXÕES | CURVA 90º, RL, AFO, ASTM A 234 Gr.WPB, STD, PC CONF. ASME B16.25, NORM. DIM. ASME B16.9 - 14" | 14" | pç | 4 | 4 | 4 | 286.8 | 71.7 | 286.8
TIE-IN ÁGUA DE SELAGEM | LM-1880BB-T-02117_Rev_3 |  | 1880BB-ASE-14"-C1KB-028/029 | 1880BB-T-70301_Rev_3 | 5 | 4.5.1.1.3 | ASE - ÁGUA DE SELAGEM | TUBULAÇÃO SEM REVESTIMENTO | CONEXÕES | FLANGE SOBREPOSTO, AFO, ASTM A-105, CLASSE ASME 150, FR, ACABAMENTO DA FACE RANHURADO CONCENTRICO, ACABAMENTO 125 A 250 RMS, PADRÃO ASME B16.5 - 14" | 14" | pç | 3 | 3 | 3 | 123 | 41 | 123
TIE-IN ÁGUA DE SELAGEM | LM-1880BB-T-02117_Rev_3 |  | 1880BB-ASE-14"-C1KB-028/029 | 1880BB-T-70301_Rev_3 | 5 | JUNTAS | ASE - ÁGUA DE SELAGEM | TUBULAÇÃO SEM REVESTIMENTO | JUNTAS | JUNTA PLANA, COM FIBRA ARAMIDA E BORRACHA NBR, PARA FLANGE COM RESSALTO, ESP. 3,2mm, CLASSE ASME B16.5 150 , DIM. CONF. ASME B16.21 - 14" | 14" | pç | 2 | 1 | 1 | 0 | 0 | 0
TIE-IN ÁGUA DE SELAGEM | LM-1880BB-T-02117_Rev_3 |  | 1880BB-ASE-14"-C1KB-028/029 | 1880BB-T-70301_Rev_3 | 5 | 3.2.1.1.1; 4.5.1.1.1 | ASE - ÁGUA DE SELAGEM | TUBULAÇÃO SEM REVESTIMENTO | CONEXÕES | MEIA LUVA, AFO ASTM A-105, ASME 3000, ROSCA NPT CONF. ASME B1.20.1 , CONF. ASME B16.11 - 2" | 2" | pç | 1 | 1 | 1 | 0.72 | 0.72 | 0.72
TIE-IN ÁGUA DE SELAGEM | LM-1880BB-T-02117_Rev_3 |  | 1880BB-ASE-14"-C1KB-028/029 | 1880BB-T-70301_Rev_3 | 5 | PARAFUSOS | ASE - ÁGUA DE SELAGEM | TUBULAÇÃO SEM REVESTIMENTO | PARAFUSOS | PARAFUSO ESTOJO, SÉRIE PESADA, AL ASTMA A193 Gr. B7, DIMENSÕES ASME B18.2.1, ROSCA ASME B1.1 UNC 2A (TOTAL), COM 2 PORCAS SEXTAVADAS, SÉRIE PESADA, AL ASTM A194 Gr. 2H, DIMENSÕES ASME B18.2.2, ROSCA ASME B1.1 UNC 2B - 1"x158 | 1"x158 | pç | 12 | 12 | 12 | 0 | 0 | 0
TIE-IN ÁGUA DE SELAGEM | LM-1880BB-T-02117_Rev_3 |  | 1880BB-ASE-14"-C1KB-028/029 | 1880BB-T-70301_Rev_3 | 5 | PARAFUSOS | ASE - ÁGUA DE SELAGEM | TUBULAÇÃO SEM REVESTIMENTO | PARAFUSOS | PARAFUSO ESTOJO, SÉRIE PESADA, AL ASTMA A193 Gr. B7, DIMENSÕES ASME B18.2.1, ROSCA ASME B1.1 UNC 2A (TOTAL), COM 2 PORCAS SEXTAVADAS, SÉRIE PESADA, AL ASTM A194 Gr. 2H, DIMENSÕES ASME B18.2.2, ROSCA ASME B1.1 UNC 2B - 1"x246 | 1"x246 | pç | 24 | 24 | 24 | 0 | 0 | 0
TIE-IN ÁGUA DE SELAGEM | LM-1880BB-T-02117_Rev_3 |  | 1880BB-ASE-14"-C1KB-028/029 | 1880BB-T-70301_Rev_3 | 5 | 4.5.1.1.3 | ASE - ÁGUA DE SELAGEM | TUBULAÇÃO SEM REVESTIMENTO | CONEXÕES | TÊ, AFO, ASTM A 234 Gr.WPB, STD, PC CONF. ASME B16.25, NORM. DIM. ASME B16.9 - 14" | 14" | 1 | 1 | 1 | 1 | 102 | 102 | 102
TIE-IN ÁGUA DE SELAGEM | Não consta na LM-1880BB-T-02117_Rev_3 |  | 1880BB-ASE-14"-C1KB-028/029 | 1880BB-T-70301_Rev_3 | 5 | 3.2.1.1.1; 4.5.1.1.1 | ASE - ÁGUA DE SELAGEM | TUBULAÇÃO SEM REVESTIMENTO | TUBOS | TUBO AC ASTM A-53 Gr.B, SC (TIPO S), PR NPT CONF. ASME B1.20.1, SCH 80, DIM. CONF. ASME B36.10 - 2" | 2" | m | 1 | 0.5 | 0.5 | 3.735 | 7.47 | 3.735 | Material não consta na LM-1880BB-T-02117_Rev_3, apenas no isométrico
TIE-IN ÁGUA DE SELAGEM | LM-1880BB-T-02117_Rev_3 |  | 1880BB-ASE-14"-C1KB-028/029 | 1880BB-T-70301_Rev_3 | 5 | 4.5.1.1.3 | ASE - ÁGUA DE SELAGEM | TUBULAÇÃO SEM REVESTIMENTO | TUBOS | TUBO AC ASTM A-53 Gr.B, SS ou CC LONG. (TIPO S ou TIPO E), PC CONF. ASME B16.25, STD, DIM. CONF. ASME B36.10 - 14" | 14" | m | 11.9 | 9 | 9 | 730.8 | 81.2 | 730.8
TIE-IN ÁGUA DE SELAGEM | LM-1880BB-T-02117_Rev_3 |  | 1880BB-ASE-14"-C1KB-028/029 | 1880BB-T-70301_Rev_3 | 5 | VÁLVULAS | ASE - ÁGUA DE SELAGEM | TUBULAÇÃO SEM REVESTIMENTO | VÁLVULAS | VBO BIEXCENTRICA, CORPO AFU ASTM A-216 WCB, CONF. ASME B16.34 CLASSE 150, WAFER, DIM. CONF. API 609 CLASSE B, DISCO EM AISI 410, SEDE PTFE , VEDAÇÃO ESTANQUE CONFORME API 598 - 14" | 14" | pç | 2 | 2 | 2 | 0 | 0 | 0
TIE-IN ÁGUA DE SELAGEM | Não consta na LM-1880BB-T-02117_Rev_3 |  | 1880BB-ASE-14"-C1KB-028/029 | 1880BB-T-70301_Rev_3 | 5 | VÁLVULAS | ASE - ÁGUA DE SELAGEM | TUBULAÇÃO SEM REVESTIMENTO | VÁLVULAS | VENTOSA 18 CONFORME FD-1880BB-T-00007 - 2" | 2" | pç | 1 | 1 | 1 | 0 | 0 | 0 | Material não consta na LM-1880BB-T-02117_Rev_3, apenas no isométrico
TIE-IN ÁGUA DE SELAGEM | Não consta na LM-1880BB-T-02117_Rev_3 |  | 1880BB-ASE-14"-C1KB-028/029 | 1880BB-T-70301_Rev_3 | 5 | VÁLVULAS | ASE - ÁGUA DE SELAGEM | TUBULAÇÃO SEM REVESTIMENTO | VÁLVULAS | VES PASSAGEM PLENA, CORPO AFO ASTM A-105, CLASSE 800, EXTREMIDADE ROSCADA NPT CONF. ASME B1.20.1, DIM. CONF. ISO17292, CORPO APARAFUSADO, ESFERA FLUTUANTE EM AISI 410, SEDE RESILIENTE EM PTFE, HASTE AISI 410, ACIONADO POR ALAVANCA - 2" | 2" | pç | 1 | 1 | 1 | 0 | 0 | 0 | Material não consta na LM-1880BB-T-02117_Rev_3, apenas no isométrico
TIE-IN ÁGUA DE SELAGEM | LM-1880BB-T-02117_Rev_3 |  | 1880BB-ASE-14"-C1KB-026/027 | 1880BB-T-70301_Rev_3 | 6 | 4.5.1.1.3 | ASE - ÁGUA DE SELAGEM | TUBULAÇÃO SEM REVESTIMENTO | CONEXÕES | CURVA 90º, RL, AFO, ASTM A 234 Gr.WPB, STD, PC CONF. ASME B16.25, NORM. DIM. ASME B16.9 - 14" | 14" | pç | 2 | 3 | 3 | 215.1 | 71.7 | 215.1
TIE-IN ÁGUA DE SELAGEM | LM-1880BB-T-02117_Rev_3 |  | 1880BB-ASE-14"-C1KB-026/027 | 1880BB-T-70301_Rev_3 | 6 | 4.5.1.1.3 | ASE - ÁGUA DE SELAGEM | TUBULAÇÃO SEM REVESTIMENTO | CONEXÕES | FLANGE SOBREPOSTO, AFO, ASTM A-105, CLASSE ASME 150, FR, ACABAMENTO DA FACE RANHURADO CONCENTRICO, ACABAMENTO 125 A 250 RMS, PADRÃO ASME B16.5 - 14" | 14" | pç | 6 | 2 | 2 | 82 | 41 | 82
TIE-IN ÁGUA DE SELAGEM | LM-1880BB-T-02117_Rev_3 |  | 1880BB-ASE-14"-C1KB-026/027 | 1880BB-T-70301_Rev_3 | 6 | JUNTAS | ASE - ÁGUA DE SELAGEM | TUBULAÇÃO SEM REVESTIMENTO | JUNTAS | JUNTA PLANA, COM FIBRA ARAMIDA E BORRACHA NBR, PARA FLANGE COM RESSALTO, ESP. 3,2mm, CLASSE ASME B16.5 150 , DIM. CONF. ASME B16.21 - 14" | 14" | pç | 2 | 0 | 0 | 0 | 0 | 0 | Material consta na LM LM-1880BB-T-02117_Rev_3, mas não consta na LM do Isométrico
TIE-IN ÁGUA DE SELAGEM | LM-1880BB-T-02117_Rev_3 |  | 1880BB-ASE-14"-C1KB-026/027 | 1880BB-T-70301_Rev_3 | 6 | PARAFUSOS | ASE - ÁGUA DE SELAGEM | TUBULAÇÃO SEM REVESTIMENTO | PARAFUSOS | PARAFUSO ESTOJO, SÉRIE PESADA, AL ASTMA A193 Gr. B7, DIMENSÕES ASME B18.2.1, ROSCA ASME B1.1 UNC 2A (TOTAL), COM 2 PORCAS SEXTAVADAS, SÉRIE PESADA, AL ASTM A194 Gr. 2H, DIMENSÕES ASME B18.2.2, ROSCA ASME B1.1 UNC 2B - 1"x158 | 1"x158 | pç | 24 | 0 | 0 | 0 | 0 | 0 | Material consta na LM LM-1880BB-T-02117_Rev_3, mas não consta na LM do Isométrico
TIE-IN ÁGUA DE SELAGEM | Não consta na LM-1880BB-T-02117_Rev_3 |  | 1880BB-ASE-14"-C1KB-026/027 | 1880BB-T-70301_Rev_3 | 6 | PARAFUSOS | ASE - ÁGUA DE SELAGEM | TUBULAÇÃO SEM REVESTIMENTO | PARAFUSOS | PARAFUSO ESTOJO, SÉRIE PESADA, AL ASTMA A193 Gr. B7, DIMENSÕES ASME B18.2.1, ROSCA ASME B1.1 UNC 2A (TOTAL), COM 2 PORCAS SEXTAVADAS, SÉRIE PESADA, AL ASTM A194 Gr. 2H, DIMENSÕES ASME B18.2.2, ROSCA ASME B1.1 UNC 2B - 1"x219 | 1"x219 | pç |  | 24 | 24 | 0 | 0 | 0 | Material não consta na LM-1880BB-T-02117_Rev_3, apenas no isométrico
TIE-IN ÁGUA DE SELAGEM | LM-1880BB-T-02117_Rev_3 |  | 1880BB-ASE-14"-C1KB-026/027 | 1880BB-T-70301_Rev_3 | 6 | PARAFUSOS | ASE - ÁGUA DE SELAGEM | TUBULAÇÃO SEM REVESTIMENTO | PARAFUSOS | PARAFUSO ESTOJO, SÉRIE PESADA, AL ASTMA A193 Gr. B7, DIMENSÕES ASME B18.2.1, ROSCA ASME B1.1 UNC 2A (TOTAL), COM 2 PORCAS SEXTAVADAS, SÉRIE PESADA, AL ASTM A194 Gr. 2H, DIMENSÕES ASME B18.2.2, ROSCA ASME B1.1 UNC 2B - 1"x246 | 1"x246 | pç | 24 | 0 | 0 | 0 | 0 | 0 | Material consta na LM LM-1880BB-T-02117_Rev_3, mas não consta na LM do Isométrico
TIE-IN ÁGUA DE SELAGEM | LM-1880BB-T-02117_Rev_3 |  | 1880BB-ASE-14"-C1KB-026/027 | 1880BB-T-70301_Rev_3 | 6 | 4.5.1.1.3 | ASE - ÁGUA DE SELAGEM | TUBULAÇÃO SEM REVESTIMENTO | CONEXÕES | TÊ, AFO, ASTM A 234 Gr.WPB, STD, PC CONF. ASME B16.25, NORM. DIM. ASME B16.9 - 14" | 14" | 1 | 1 | 1 | 1 | 102 | 102 | 102
TIE-IN ÁGUA DE SELAGEM | LM-1880BB-T-02117_Rev_3 |  | 1880BB-ASE-14"-C1KB-026/027 | 1880BB-T-70301_Rev_3 | 6 | 4.5.1.1.3 | ASE - ÁGUA DE SELAGEM | TUBULAÇÃO SEM REVESTIMENTO | TUBOS | TUBO AC ASTM A-53 Gr.B, SS ou CC LONG. (TIPO S ou TIPO E), PC CONF. ASME B16.25, STD, DIM. CONF. ASME B36.10 - 14" | 14" | m | 11.1 | 12 | 12 | 974.4 | 81.2 | 974.4
TIE-IN ÁGUA DE SELAGEM | LM-1880BB-T-02117_Rev_3 |  | 1880BB-ASE-14"-C1KB-026/027 | 1880BB-T-70301_Rev_3 | 6 | VÁLVULAS | ASE - ÁGUA DE SELAGEM | TUBULAÇÃO SEM REVESTIMENTO | VÁLVULAS | VBO BIEXCENTRICA, CORPO AFU ASTM A-216 WCB, CONF. ASME B16.34 CLASSE 150, WAFER, DIM. CONF. API 609 CLASSE B, DISCO EM AISI 410, SEDE PTFE , VEDAÇÃO ESTANQUE CONFORME API 598 - 14" | 14" | pç | 2 | 2 | 2 | 0 | 0 | 0
FLOCULANTE/COAGULANTE/ÁGUA DE MAKE-UP/FLUSHING | LM-1880BB-T-02117_Rev_3 |  | 1880BB-QFL-4"-C1HB-002 | 1880BB-T-70296 @ 70300; 1880BB-T-70326 @ 70328 |  | 4.5.1.1.2 | QFL - FLOCULANTE | TUBULAÇÃO SEM REVESTIMENTO | CONEXÕES | CURVA 45º, RL, AFO, ASTM A 234 Gr.WPB, STD, PC CONF. ASME B16.25, NORM. DIM. ASME B16.9 - 4" | 4" | pç | 3 |  | 3 | 6.06 | 2.02 | 6.06
FLOCULANTE/COAGULANTE/ÁGUA DE MAKE-UP/FLUSHING | LM-1880BB-T-02117_Rev_3 |  | 1880BB-QFL-4"-C1HB-002 | 1880BB-T-70296 @ 70300; 1880BB-T-70326 @ 70328 |  | 4.5.1.1.2 | QFL - FLOCULANTE | TUBULAÇÃO SEM REVESTIMENTO | CONEXÕES | CURVA 90º, RL, AFO, ASTM A 234 Gr.WPB, STD, PC CONF. ASME B16.25, NORM. DIM. ASME B16.9 - 4" | 4" | pç | 30 |  | 30 | 121.2 | 4.04 | 121.2
FLOCULANTE/COAGULANTE/ÁGUA DE MAKE-UP/FLUSHING | LM-1880BB-T-02117_Rev_3 |  | 1880BB-QFL-4"-C1HB-002 | 1880BB-T-70296 @ 70300; 1880BB-T-70326 @ 70328 |  | 4.5.1.1.2 | QFL - FLOCULANTE | TUBULAÇÃO SEM REVESTIMENTO | CONEXÕES | FLANGE SOBREPOSTO, AFO, ASTM A-105, CLASSE ASME 150, FP, ACABAMENTO DA FACE RANHURADO CONCENTRICO, ACABAMENTO 125 A 250 RMS, PADRÃO ASME B16.5 - 6" | 6" | pç | 1 |  | 1 | 8.6 | 8.6 | 8.6
FLOCULANTE/COAGULANTE/ÁGUA DE MAKE-UP/FLUSHING | LM-1880BB-T-02117_Rev_3 |  | 1880BB-QFL-4"-C1HB-002 | 1880BB-T-70296 @ 70300; 1880BB-T-70326 @ 70328 |  | 4.5.1.1.2 | QFL - FLOCULANTE | TUBULAÇÃO SEM REVESTIMENTO | CONEXÕES | FLANGE SOBREPOSTO, AFO, ASTM A-105, CLASSE ASME 150, FR, ACABAMENTO DA FACE RANHURADO CONCENTRICO, ACABAMENTO 125 A 250 RMS, PADRÃO ASME B16.5 - 4" | 4" | pç | 6 |  | 6 | 35.4 | 5.9 | 35.4
FLOCULANTE/COAGULANTE/ÁGUA DE MAKE-UP/FLUSHING | LM-1880BB-T-02117_Rev_3 |  | 1880BB-QFL-4"-C1HB-002 | 1880BB-T-70296 @ 70300; 1880BB-T-70326 @ 70328 |  | JUNTAS | QFL - FLOCULANTE | TUBULAÇÃO SEM REVESTIMENTO | JUNTAS | JUNTA ESPIRALADA, ANSI 304 COM ENCHIMENTO EM GRAFITE FLEXÍVEL E ANEL DE CENTRALIZAÇÃO EXTERNO EM AC, PARA FLANGE COM RESSALTO, ESP. 4,4mm, CLASSE ASME B16.5 150, DIM. CONF. ASME B16.20 - 4" | 4" | pç | 6 |  | 6 | 0 | 0 | 0
FLOCULANTE/COAGULANTE/ÁGUA DE MAKE-UP/FLUSHING | LM-1880BB-T-02117_Rev_3 |  | 1880BB-QFL-4"-C1HB-002 | 1880BB-T-70296 @ 70300; 1880BB-T-70326 @ 70328 |  | JUNTAS | QFL - FLOCULANTE | TUBULAÇÃO SEM REVESTIMENTO | JUNTAS | JUNTA ESPIRALADA, ANSI 304 COM ENCHIMENTO EM GRAFITE FLEXÍVEL E ANEL DE CENTRALIZAÇÃO EXTERNO EM AC, PARA FLANGE COM RESSALTO, ESP. 4,4mm, CLASSE ASME B16.5 150, DIM. CONF. ASME B16.20 - 6" | 6" | pç | 1 |  | 1 | 0 | 0 | 0
FLOCULANTE/COAGULANTE/ÁGUA DE MAKE-UP/FLUSHING | LM-1880BB-T-02117_Rev_3 |  | 1880BB-QFL-4"-C1HB-002 | 1880BB-T-70296 @ 70300; 1880BB-T-70326 @ 70328 |  | 3.2.1.1.1; 4.5.1.1.1 | QFL - FLOCULANTE | TUBULAÇÃO SEM REVESTIMENTO | CONEXÕES | MEIA LUVA, AFO ASTM A-105, ASME 3000, ROSCA NPT CONF. ASME B1.20.1 , CONF. ASME B16.11 - 2" | 2" | pç | 3 |  | 3 | 2.16 | 0.72 | 2.16
FLOCULANTE/COAGULANTE/ÁGUA DE MAKE-UP/FLUSHING | LM-1880BB-T-02117_Rev_3 |  | 1880BB-QFL-4"-C1HB-002 | 1880BB-T-70296 @ 70300; 1880BB-T-70326 @ 70328 |  | PARAFUSOS | QFL - FLOCULANTE | TUBULAÇÃO SEM REVESTIMENTO | PARAFUSOS | PARAFUSO ESTOJO, SÉRIE PESADA, AL ASTMA A193 Gr. B7, DIMENSÕES ASME B18.2.1, ROSCA ASME B1.1 UNC 2A (TOTAL), COM 2 PORCAS SEXTAVADAS, SÉRIE PESADA, AL ASTM A194 Gr. 2H, DIMENSÕES ASME B18.2.2, ROSCA ASME B1.1 UNC 2B - 3/4"x120 | 3/4"x120 | pç | 8 |  | 8 | 0 | 0 | 0
FLOCULANTE/COAGULANTE/ÁGUA DE MAKE-UP/FLUSHING | LM-1880BB-T-02117_Rev_3 |  | 1880BB-QFL-4"-C1HB-002 | 1880BB-T-70296 @ 70300; 1880BB-T-70326 @ 70328 |  | PARAFUSOS | QFL - FLOCULANTE | TUBULAÇÃO SEM REVESTIMENTO | PARAFUSOS | PARAFUSO ESTOJO, SÉRIE PESADA, AL ASTMA A193 Gr. B7, DIMENSÕES ASME B18.2.1, ROSCA ASME B1.1 UNC 2A (TOTAL), COM 2 PORCAS SEXTAVADAS, SÉRIE PESADA, AL ASTM A194 Gr. 2H, DIMENSÕES ASME B18.2.2, ROSCA ASME B1.1 UNC 2B - 5/8"x107 | 5/8"x107 | pç | 32 |  | 32 | 0 | 0 | 0
FLOCULANTE/COAGULANTE/ÁGUA DE MAKE-UP/FLUSHING | LM-1880BB-T-02117_Rev_3 |  | 1880BB-QFL-4"-C1HB-002 | 1880BB-T-70296 @ 70300; 1880BB-T-70326 @ 70328 |  | PARAFUSOS | QFL - FLOCULANTE | TUBULAÇÃO SEM REVESTIMENTO | PARAFUSOS | PARAFUSO ESTOJO, SÉRIE PESADA, AL ASTMA A193 Gr. B7, DIMENSÕES ASME B18.2.1, ROSCA ASME B1.1 UNC 2A (TOTAL), COM 2 PORCAS SEXTAVADAS, SÉRIE PESADA, AL ASTM A194 Gr. 2H, DIMENSÕES ASME B18.2.2, ROSCA ASME B1.1 UNC 2B - 5/8"x184 | 5/8"x184 | pç | 8 |  | 8 | 0 | 0 | 0
FLOCULANTE/COAGULANTE/ÁGUA DE MAKE-UP/FLUSHING | LM-1880BB-T-02117_Rev_3 |  | 1880BB-QFL-4"-C1HB-002 | 1880BB-T-70296 @ 70300; 1880BB-T-70326 @ 70328 |  | 4.5.1.1.2 | QFL - FLOCULANTE | TUBULAÇÃO SEM REVESTIMENTO | CONEXÕES | REDUÇÃO CONCÊNTRICA, AFO, ASTM A 234 Gr.WPB, STD, PC CONF. ASME B16.25, NORM. DIM. ASME B16.9 - 6"x4" | 6"x4" | pç | 1 |  | 1 | 3.95 | 3.95 | 3.95
FLOCULANTE/COAGULANTE/ÁGUA DE MAKE-UP/FLUSHING | LM-1880BB-T-02117_Rev_3 |  | 1880BB-QFL-4"-C1HB-002 | 1880BB-T-70296 @ 70300; 1880BB-T-70326 @ 70328 |  | 4.5.1.1.2 | QFL - FLOCULANTE | TUBULAÇÃO SEM REVESTIMENTO | CONEXÕES | TÊ, AFO, ASTM A 234 Gr.WPB, STD, PC CONF. ASME B16.25, NORM. DIM. ASME B16.9 - 4" | 4" | 1 | 1 |  | 1 | 5.99 | 5.99 | 5.99
FLOCULANTE/COAGULANTE/ÁGUA DE MAKE-UP/FLUSHING | LM-1880BB-T-02117_Rev_3 |  | 1880BB-QFL-4"-C1HB-002 | 1880BB-T-70296 @ 70300; 1880BB-T-70326 @ 70328 |  | 3.2.1.1.1; 4.5.1.1.1 | QFL - FLOCULANTE | TUBULAÇÃO SEM REVESTIMENTO | TUBOS | TUBO AC ASTM A-53 Gr.B, SC (TIPO S), PR NPT CONF. ASME B1.20.1, SCH 80, DIM. CONF. ASME B36.10 - 2" | 2" | m | 1 |  | 1 | 7.47 | 7.47 | 7.47
FLOCULANTE/COAGULANTE/ÁGUA DE MAKE-UP/FLUSHING | LM-1880BB-T-02117_Rev_3 |  | 1880BB-QFL-4"-C1HB-002 | 1880BB-T-70296 @ 70300; 1880BB-T-70326 @ 70328 |  | 4.5.1.1.2 | QFL - FLOCULANTE | TUBULAÇÃO SEM REVESTIMENTO | TUBOS | TUBO AC ASTM A-53 Gr.B, SS ou CC LONG. (TIPO S ou TIPO E), PC CONF. ASME B16.25, STD, DIM. CONF. ASME B36.10 - 4" | 4" | m | 258 |  | 258 | 4153.8 | 16.1 | 4153.8
FLOCULANTE/COAGULANTE/ÁGUA DE MAKE-UP/FLUSHING | LM-1880BB-T-02117_Rev_3 |  | 1880BB-QFL-4"-C1HB-002 | 1880BB-T-70296 @ 70300; 1880BB-T-70326 @ 70328 |  | 4.5.1.1.2 | QFL - FLOCULANTE | TUBULAÇÃO SEM REVESTIMENTO | TUBOS | TUBO AC ASTM A-53 Gr.B, SS ou CC LONG. (TIPO S ou TIPO E), PC CONF. ASME B16.25, STD, DIM. CONF. ASME B36.10 - 6" | 6" | m | 0.5 |  | 0.5 | 14.1 | 28.2 | 14.1
FLOCULANTE/COAGULANTE/ÁGUA DE MAKE-UP/FLUSHING | LM-1880BB-T-02117_Rev_3 |  | 1880BB-QFL-4"-C1HB-002 | 1880BB-T-70296 @ 70300; 1880BB-T-70326 @ 70328 |  | VÁLVULAS | QFL - FLOCULANTE | TUBULAÇÃO SEM REVESTIMENTO | VÁLVULAS | VENTOSA 22 CONFORME FD-1880BB-T-00007 - 2" | 2" | pç | 1 |  | 1 | 0 | 0 | 0
FLOCULANTE/COAGULANTE/ÁGUA DE MAKE-UP/FLUSHING | LM-1880BB-T-02117_Rev_3 |  | 1880BB-QFL-4"-C1HB-002 | 1880BB-T-70296 @ 70300; 1880BB-T-70326 @ 70328 |  | VÁLVULAS | QFL - FLOCULANTE | TUBULAÇÃO SEM REVESTIMENTO | VÁLVULAS | VENTOSA 24 CONFORME FD-1880BB-T-00007 - 2" | 2" | pç | 1 |  | 1 | 0 | 0 | 0
FLOCULANTE/COAGULANTE/ÁGUA DE MAKE-UP/FLUSHING | LM-1880BB-T-02117_Rev_3 |  | 1880BB-QFL-4"-C1HB-002 | 1880BB-T-70296 @ 70300; 1880BB-T-70326 @ 70328 |  | VÁLVULAS | QFL - FLOCULANTE | TUBULAÇÃO SEM REVESTIMENTO | VÁLVULAS | VENTOSA 25 CONFORME FD-1880BB-T-00007 - 2" | 2" | pç | 1 |  | 1 | 0 | 0 | 0
FLOCULANTE/COAGULANTE/ÁGUA DE MAKE-UP/FLUSHING | LM-1880BB-T-02117_Rev_3 |  | 1880BB-QFL-4"-C1HB-002 | 1880BB-T-70296 @ 70300; 1880BB-T-70326 @ 70328 |  | VÁLVULAS | QFL - FLOCULANTE | TUBULAÇÃO SEM REVESTIMENTO | VÁLVULAS | VES PASSAGEM PLENA, CORPO AFO ASTM A-105, CLASSE 800, EXTREMIDADE ROSCADA NPT CONF. ASME B1.20.1, DIM. CONF. ISO17292, CORPO APARAFUSADO, ESFERA FLUTUANTE EM AISI 410, SEDE RESILIENTE EM PTFE, HASTE AISI 410, ACIONADO POR ALAVANCA - 2" | 2" | pç | 3 |  | 3 | 0 | 0 | 0
FLOCULANTE/COAGULANTE/ÁGUA DE MAKE-UP/FLUSHING | LM-1880BB-T-02117_Rev_3 |  | 1880BB-QFL-4"-C1HB-002 | 1880BB-T-70296 @ 70300; 1880BB-T-70326 @ 70328 |  | VÁLVULAS | QFL - FLOCULANTE | TUBULAÇÃO SEM REVESTIMENTO | VÁLVULAS | VRE TIPO DUPLA PORTINHOLA, CORPO AFU ASTM A-216 WCB, CLASSE ASME B16.34 150, WAFER, DIM. CONF. API 594, OBTUR. EM AISI 410, SEDE STELLITE (API 594 TRIM 8), MOLA AI 316 - 4" | 4" | pç | 1 |  | 1 | 0 | 0 | 0
FLOCULANTE/COAGULANTE/ÁGUA DE MAKE-UP/FLUSHING | LM-1880BB-T-02117_Rev_3 |  | 1880BB-QFL-4"-C1HB-001 | 1880BB-T-70301_Rev_3 | 8 | 4.5.1.1.2 | QFL - FLOCULANTE | TUBULAÇÃO SEM REVESTIMENTO | CONEXÕES | CURVA 90º, RL, AFO, ASTM A 234 Gr.WPB, STD, PC CONF. ASME B16.25, NORM. DIM. ASME B16.9 - 6" | 6" | pç | 1 | 1 | 1 | 10.7 | 10.7 | 10.7
FLOCULANTE/COAGULANTE/ÁGUA DE MAKE-UP/FLUSHING | Não consta na LM-1880BB-T-02117_Rev_3 |  | 1880BB-QFL-4"-C1HB-001 | 1880BB-T-70301_Rev_3 | 8 | 4.5.1.1.2 | QFL - FLOCULANTE | TUBULAÇÃO SEM REVESTIMENTO | CONEXÕES | FLANGE PESCOÇO, AFO, ASTM A-105, CLASSE ASME 150, FR, ESPESSURA STD, ACABAMENTO DA FACE RANHURADO CONCENTRICO, ACABAMENTO 125 A 250 RMS, PADRÃO ASME B16.5 - 4" | 4'' | pç |  | 3 | 3 | 33.9 | 11.3 | 33.9 | Material não consta na LM-1880BB-T-02117_Rev_3, apenas no isométrico
FLOCULANTE/COAGULANTE/ÁGUA DE MAKE-UP/FLUSHING | Não consta na LM-1880BB-T-02117_Rev_3 |  | 1880BB-QFL-4"-C1HB-001 | 1880BB-T-70301_Rev_3 | 8 | 4.5.1.1.2 | QFL - FLOCULANTE | TUBULAÇÃO SEM REVESTIMENTO | CONEXÕES | FLANGE PESCOÇO, AFO, ASTM A-105, CLASSE ASME 150, FR, ESPESSURA STD, ACABAMENTO DA FACE RANHURADO CONCENTRICO, ACABAMENTO 125 A 250 RMS, PADRÃO ASME B16.5 - 6" | 6" | pç |  | 1 | 1 | 19 | 19 | 19 | Material não consta na LM-1880BB-T-02117_Rev_3, apenas no isométrico
FLOCULANTE/COAGULANTE/ÁGUA DE MAKE-UP/FLUSHING | LM-1880BB-T-02117_Rev_3 |  | 1880BB-QFL-4"-C1HB-001 | 1880BB-T-70301_Rev_3 | 8 | 4.5.1.1.2 | QFL - FLOCULANTE | TUBULAÇÃO SEM REVESTIMENTO | CONEXÕES | FLANGE SOBREPOSTO, AFO, ASTM A-105, CLASSE ASME 150, FP, ACABAMENTO DA FACE RANHURADO CONCENTRICO, ACABAMENTO 125 A 250 RMS, PADRÃO ASME B16.5 - 6" | 6" | pç | 1 | 0 | 0 | 0 | 8.6 | 0 | Material consta na LM LM-1880BB-T-02117_Rev_3, mas não consta na LM do Isométrico
FLOCULANTE/COAGULANTE/ÁGUA DE MAKE-UP/FLUSHING | LM-1880BB-T-02117_Rev_3 |  | 1880BB-QFL-4"-C1HB-001 | 1880BB-T-70301_Rev_3 | 8 | 4.5.1.1.2 | QFL - FLOCULANTE | TUBULAÇÃO SEM REVESTIMENTO | CONEXÕES | FLANGE SOBREPOSTO, AFO, ASTM A-105, CLASSE ASME 150, FR, ACABAMENTO DA FACE RANHURADO CONCENTRICO, ACABAMENTO 125 A 250 RMS, PADRÃO ASME B16.5 - 4" | 4" | pç | 1 | 0 | 0 | 0 | 5.9 | 0 | Material consta na LM LM-1880BB-T-02117_Rev_3, mas não consta na LM do Isométrico
FLOCULANTE/COAGULANTE/ÁGUA DE MAKE-UP/FLUSHING | LM-1880BB-T-02117_Rev_3 |  | 1880BB-QFL-4"-C1HB-001 | 1880BB-T-70301_Rev_3 | 8 | JUNTAS | QFL - FLOCULANTE | TUBULAÇÃO SEM REVESTIMENTO | JUNTAS | JUNTA ESPIRALADA, ANSI 304 COM ENCHIMENTO EM GRAFITE FLEXÍVEL E ANEL DE CENTRALIZAÇÃO EXTERNO EM AC, PARA FLANGE COM RESSALTO, ESP. 4,4mm, CLASSE ASME B16.5 150, DIM. CONF. ASME B16.20 - 4" | 4" | pç | 2 | 4 | 4 | 0 | 0 | 0
FLOCULANTE/COAGULANTE/ÁGUA DE MAKE-UP/FLUSHING | LM-1880BB-T-02117_Rev_3 |  | 1880BB-QFL-4"-C1HB-001 | 1880BB-T-70301_Rev_3 | 8 | JUNTAS | QFL - FLOCULANTE | TUBULAÇÃO SEM REVESTIMENTO | JUNTAS | JUNTA ESPIRALADA, ANSI 304 COM ENCHIMENTO EM GRAFITE FLEXÍVEL E ANEL DE CENTRALIZAÇÃO EXTERNO EM AC, PARA FLANGE COM RESSALTO, ESP. 4,4mm, CLASSE ASME B16.5 150, DIM. CONF. ASME B16.20 - 6" | 6" | pç | 1 | 1 | 1 | 0 | 0 | 0
FLOCULANTE/COAGULANTE/ÁGUA DE MAKE-UP/FLUSHING | LM-1880BB-T-02117_Rev_3 |  | 1880BB-QFL-4"-C1HB-001 | 1880BB-T-70301_Rev_3 | 8 | PARAFUSOS | QFL - FLOCULANTE | TUBULAÇÃO SEM REVESTIMENTO | PARAFUSOS | PARAFUSO ESTOJO, SÉRIE PESADA, AL ASTMA A193 Gr. B7, DIMENSÕES ASME B18.2.1, ROSCA ASME B1.1 UNC 2A (TOTAL), COM 2 PORCAS SEXTAVADAS, SÉRIE PESADA, AL ASTM A194 Gr. 2H, DIMENSÕES ASME B18.2.2, ROSCA ASME B1.1 UNC 2B - 3/4"x120 | 3/4"x120 | pç | 8 | 8 | 8 | 0 | 0 | 0
FLOCULANTE/COAGULANTE/ÁGUA DE MAKE-UP/FLUSHING | LM-1880BB-T-02117_Rev_3 |  | 1880BB-QFL-4"-C1HB-001 | 1880BB-T-70301_Rev_3 | 8 | PARAFUSOS | QFL - FLOCULANTE | TUBULAÇÃO SEM REVESTIMENTO | PARAFUSOS | PARAFUSO ESTOJO, SÉRIE PESADA, AL ASTMA A193 Gr. B7, DIMENSÕES ASME B18.2.1, ROSCA ASME B1.1 UNC 2A (TOTAL), COM 2 PORCAS SEXTAVADAS, SÉRIE PESADA, AL ASTM A194 Gr. 2H, DIMENSÕES ASME B18.2.2, ROSCA ASME B1.1 UNC 2B - 5/8"x107 | 5/8"x107 | pç | 16 | 32 | 32 | 0 | 0 | 0
FLOCULANTE/COAGULANTE/ÁGUA DE MAKE-UP/FLUSHING | LM-1880BB-T-02117_Rev_3 |  | 1880BB-QFL-4"-C1HB-001 | 1880BB-T-70301_Rev_3 | 8 | 4.5.1.1.2 | QFL - FLOCULANTE | TUBULAÇÃO SEM REVESTIMENTO | CONEXÕES | REDUÇÃO CONCÊNTRICA, AFO, ASTM A 234 Gr.WPB, STD, PC CONF. ASME B16.25, NORM. DIM. ASME B16.9 - 6"x4" | 6"x4" | pç | 1 | 1 | 1 | 3.95 | 3.95 | 3.95
FLOCULANTE/COAGULANTE/ÁGUA DE MAKE-UP/FLUSHING | LM-1880BB-T-02117_Rev_3 |  | 1880BB-QFL-4"-C1HB-001 | 1880BB-T-70301_Rev_3 | 8 | 4.5.1.1.2 | QFL - FLOCULANTE | TUBULAÇÃO SEM REVESTIMENTO | CONEXÕES | TÊ, AFO, ASTM A 234 Gr.WPB, STD, PC CONF. ASME B16.25, NORM. DIM. ASME B16.9 - 4" | 4" | pç | 1 | 1 | 1 | 5.99 | 5.99 | 5.99
FLOCULANTE/COAGULANTE/ÁGUA DE MAKE-UP/FLUSHING | LM-1880BB-T-02117_Rev_3 |  | 1880BB-QFL-4"-C1HB-001 | 1880BB-T-70301_Rev_3 | 8 | 4.5.1.1.2 | QFL - FLOCULANTE | TUBULAÇÃO SEM REVESTIMENTO | TUBOS | TUBO AC ASTM A-53 Gr.B, SS ou CC LONG. (TIPO S ou TIPO E), PC CONF. ASME B16.25, STD, DIM. CONF. ASME B36.10 - 4" | 4" | m | 0.5 | 1,6 | 1,6 | 25.76 | 16.1 | 25.76
FLOCULANTE/COAGULANTE/ÁGUA DE MAKE-UP/FLUSHING | LM-1880BB-T-02117_Rev_3 |  | 1880BB-QFL-4"-C1HB-001 | 1880BB-T-70301_Rev_3 | 8 | 4.5.1.1.2 | QFL - FLOCULANTE | TUBULAÇÃO SEM REVESTIMENTO | TUBOS | TUBO AC ASTM A-53 Gr.B, SS ou CC LONG. (TIPO S ou TIPO E), PC CONF. ASME B16.25, STD, DIM. CONF. ASME B36.10 - 6" | 6" | m | 0.5 | 0,6 | 0,6 | 16.92 | 28.2 | 16.92
TIE-IN ÁGUA DE PROCESSO | LM-1880BB-T-02117_Rev_3 |  | 1880BB-APC-10"-C1KB-013/014/015/016 | 1880BB-T-70301_Rev_3 | 29 | 4.5.1.1.2 | APC - ÁGUA DE PROCESSO | TUBULAÇÃO SEM REVESTIMENTO | CONEXÕES | CURVA 90º, RL, AFO, ASTM A 234 Gr.WPB, STD, PC CONF. ASME B16.25, NORM. DIM. ASME B16.9 - 10" | 10" | pç | 6 | 6 | 6 | 225.6 | 37.6 | 225.6
TIE-IN ÁGUA DE PROCESSO | LM-1880BB-T-02117_Rev_3 |  | 1880BB-APC-10"-C1KB-013/014/015/016 | 1880BB-T-70301_Rev_3 | 29 | 4.5.1.1.2 | APC - ÁGUA DE PROCESSO | TUBULAÇÃO SEM REVESTIMENTO | CONEXÕES | FLANGE SOBREPOSTO, AFO, ASTM A-105, CLASSE ASME 150, FR, ACABAMENTO DA FACE RANHURADO CONCENTRICO, ACABAMENTO 125 A 250 RMS, PADRÃO ASME B16.5 - 10" | 10" | pç | 12 | 12 | 12 | 234 | 19.5 | 234
TIE-IN ÁGUA DE PROCESSO | LM-1880BB-T-02117_Rev_3 |  | 1880BB-APC-10"-C1KB-013/014/015/016 | 1880BB-T-70301_Rev_3 | 29 | JUNTAS | APC - ÁGUA DE PROCESSO | TUBULAÇÃO SEM REVESTIMENTO | JUNTAS | JUNTA PLANA, COM FIBRA ARAMIDA E BORRACHA NBR, PARA FLANGE COM RESSALTO, ESP. 1,6mm, CLASSE ASME B16.5 150 , DIM. CONF. ASME B16.21 - 10" | 10" | pç | 4 | 8 | 8 | 0 | 0 | 0 | LM do isométrico 1880BB-T-70301_Rev_3_FL29 mostra junta DN12"
TIE-IN ÁGUA DE PROCESSO | LM-1880BB-T-02117_Rev_3 |  | 1880BB-APC-10"-C1KB-013/014/015/016 | 1880BB-T-70301_Rev_3 | 29 | PARAFUSOS | APC - ÁGUA DE PROCESSO | TUBULAÇÃO SEM REVESTIMENTO | PARAFUSOS | PARAFUSO ESTOJO, SÉRIE PESADA, AL ASTMA A193 Gr. B7, DIMENSÕES ASME B18.2.1, ROSCA ASME B1.1 UNC 2A (TOTAL), COM 2 PORCAS SEXTAVADAS, SÉRIE PESADA, AL ASTM A194 Gr. 2H, DIMENSÕES ASME B18.2.2, ROSCA ASME B1.1 UNC 2B - 7/8"X139 - 7/8"X5.1/2" | 7/8"X139 | pç | 48 | 48 | 48 | 0 | 0 | 0
TIE-IN ÁGUA DE PROCESSO | LM-1880BB-T-02117_Rev_3 |  | 1880BB-APC-10"-C1KB-013/014/015/016 | 1880BB-T-70301_Rev_3 | 29 | PARAFUSOS | APC - ÁGUA DE PROCESSO | TUBULAÇÃO SEM REVESTIMENTO | PARAFUSOS | PARAFUSO ESTOJO, SÉRIE PESADA, AL ASTMA A193 Gr. B7, DIMENSÕES ASME B18.2.1, ROSCA ASME B1.1 UNC 2A (TOTAL), COM 2 PORCAS SEXTAVADAS, SÉRIE PESADA, AL ASTM A194 Gr. 2H, DIMENSÕES ASME B18.2.2, ROSCA ASME B1.1 UNC 2B - 7/8"x206 - 7/8"X8" | 7/8"x206 | pç | 48 | 48 | 48 | 0 | 0 | 0
TIE-IN ÁGUA DE PROCESSO | LM-1880BB-T-02117_Rev_3 |  | 1880BB-APC-10"-C1KB-013/014/015/016 | 1880BB-T-70301_Rev_3 | 29 | 4.5.1.1.2 | APC - ÁGUA DE PROCESSO | TUBULAÇÃO SEM REVESTIMENTO | CONEXÕES | TÊ, AFO, ASTM A 234 Gr.WPB, STD, PC CONF. ASME B16.25, NORM. DIM. ASME B16.9 - 10" | 10" | pç | 2 | 2 | 2 | 82.6 | 41.3 | 82.6
TIE-IN ÁGUA DE PROCESSO | LM-1880BB-T-02117_Rev_3 |  | 1880BB-APC-10"-C1KB-013/014/015/016 | 1880BB-T-70301_Rev_3 | 29 | 4.5.1.1.2 | APC - ÁGUA DE PROCESSO | TUBULAÇÃO SEM REVESTIMENTO | TUBOS | TUBO AC ASTM A-53 Gr.B, SS ou CC LONG. (TIPO S ou TIPO E), PC CONF. ASME B16.25, STD, DIM. CONF. ASME B36.10 - 10" | 10" | m | 6.4 | 4 | 4 | 240.8 | 60.2 | 240.8
TIE-IN ÁGUA DE PROCESSO | LM-1880BB-T-02117_Rev_3 |  | 1880BB-APC-10"-C1KB-013/014/015/016 | 1880BB-T-70301_Rev_3 | 29 | VÁLVULAS | APC - ÁGUA DE PROCESSO | TUBULAÇÃO SEM REVESTIMENTO | VÁLVULAS | VBO BIEXCENTRICA, CORPO AFU ASTM A-216 WCB, CONF. ASME B16.34 CLASSE 150, WAFER, DIM. CONF. API 609 CLASSE B, DISCO EM AISI 410, SEDE PTFE , VEDAÇÃO ESTANQUE CONFORME API 598 - 10" | 10" | pç | 4 | 4 | 4 | 0 | 0 | 0 | LM do isométrico 1880BB-T-70301_Rev_3_FL29 mostra válvula DN12"
FLOCULANTE/COAGULANTE/ÁGUA DE MAKE-UP/FLUSHING | LM-1880BB-T-02117_Rev_3 |  | 1880BB-QFL-4"-C1HB-004 |  |  | 4.5.1.1.2 | QFL - FLOCULANTE | TUBULAÇÃO SEM REVESTIMENTO | CONEXÕES | CURVA 45º, RL, AFO, ASTM A 234 Gr.WPB, STD, PC CONF. ASME B16.25, NORM. DIM. ASME B16.9 - 4" | 4" | pç | 1 |  | 1 | 2.02 | 2.02 | 2.02
FLOCULANTE/COAGULANTE/ÁGUA DE MAKE-UP/FLUSHING | LM-1880BB-T-02117_Rev_3 |  | 1880BB-QFL-4"-C1HB-004 |  |  | 4.5.1.1.2 | QFL - FLOCULANTE | TUBULAÇÃO SEM REVESTIMENTO | CONEXÕES | CURVA 90º, RL, AFO, ASTM A 234 Gr.WPB, STD, PC CONF. ASME B16.25, NORM. DIM. ASME B16.9 - 4" | 4" | pç | 1 |  | 1 | 4.04 | 4.04 | 4.04
FLOCULANTE/COAGULANTE/ÁGUA DE MAKE-UP/FLUSHING | LM-1880BB-T-02117_Rev_3 |  | 1880BB-QFL-4"-C1HB-003 |  |  | 4.5.1.1.2 | QFL - FLOCULANTE | TUBULAÇÃO SEM REVESTIMENTO | CONEXÕES | FLANGE SOBREPOSTO, AFO, ASTM A-105, CLASSE ASME 150, FR, ACABAMENTO DA FACE RANHURADO CONCENTRICO, ACABAMENTO 125 A 250 RMS, PADRÃO ASME B16.5 - 4" | 4" | pç | 2 |  | 2 | 11.8 | 5.9 | 11.8
FLOCULANTE/COAGULANTE/ÁGUA DE MAKE-UP/FLUSHING | LM-1880BB-T-02117_Rev_3 |  | 1880BB-QFL-4"-C1HB-004 |  |  | 4.5.1.1.2 | QFL - FLOCULANTE | TUBULAÇÃO SEM REVESTIMENTO | CONEXÕES | FLANGE SOBREPOSTO, AFO, ASTM A-105, CLASSE ASME 150, FR, ACABAMENTO DA FACE RANHURADO CONCENTRICO, ACABAMENTO 125 A 250 RMS, PADRÃO ASME B16.5 - 4" | 4" | pç | 2 |  | 2 | 11.8 | 5.9 | 11.8
FLOCULANTE/COAGULANTE/ÁGUA DE MAKE-UP/FLUSHING | LM-1880BB-T-02117_Rev_3 |  | 1880BB-SQU-3/4"-PQAB-001 | 1880BB-T-70338_Rev_0; 1880BB-T-70296_Rev_1 |  | 3.2.1.2.1; 4.5.1.5.1 | SQU - COAGULANTE | TUBULAÇÃO PVC | CONEXÕES - PVC | JOELHO 90º, PVC NÃO PLASTIFICADO (PVC-U), EXTREMIDADES COM BOLSAS PARA JUNTA SOLDÁVEL, CONFORME NBR 5648 - 25 | 25 | pç | 1 |  | 1 | 0 | 0 | 0
FLOCULANTE/COAGULANTE/ÁGUA DE MAKE-UP/FLUSHING | LM-1880BB-T-02117_Rev_3 |  | 1880BB-SQU-3/4"-PQAB-002 | 1880BB-T-70338_Rev_0; 1880BB-T-70296_Rev_1 |  | 3.2.1.2.1; 4.5.1.5.1 | SQU - COAGULANTE | TUBULAÇÃO PVC | CONEXÕES - PVC | JOELHO 90º, PVC NÃO PLASTIFICADO (PVC-U), EXTREMIDADES COM BOLSAS PARA JUNTA SOLDÁVEL, CONFORME NBR 5648 - 25 | 25 | pç | 7 |  | 7 | 0 | 0 | 0
FLOCULANTE/COAGULANTE/ÁGUA DE MAKE-UP/FLUSHING | LM-1880BB-T-02117_Rev_3 |  | 1880BB-QFL-4"-C1HB-003 |  |  | JUNTAS | QFL - FLOCULANTE | TUBULAÇÃO SEM REVESTIMENTO | JUNTAS | JUNTA ESPIRALADA, ANSI 304 COM ENCHIMENTO EM GRAFITE FLEXÍVEL E ANEL DE CENTRALIZAÇÃO EXTERNO EM AC, PARA FLANGE COM RESSALTO, ESP. 4,4mm, CLASSE ASME B16.5 150, DIM. CONF. ASME B16.20 - 4" | 4" | pç | 2 |  | 2 | 0 | 0 | 0
FLOCULANTE/COAGULANTE/ÁGUA DE MAKE-UP/FLUSHING | LM-1880BB-T-02117_Rev_3 |  | 1880BB-QFL-4"-C1HB-004 |  |  | JUNTAS | QFL - FLOCULANTE | TUBULAÇÃO SEM REVESTIMENTO | JUNTAS | JUNTA ESPIRALADA, ANSI 304 COM ENCHIMENTO EM GRAFITE FLEXÍVEL E ANEL DE CENTRALIZAÇÃO EXTERNO EM AC, PARA FLANGE COM RESSALTO, ESP. 4,4mm, CLASSE ASME B16.5 150, DIM. CONF. ASME B16.20 - 4" | 4" | pç | 2 |  | 2 | 0 | 0 | 0
FLOCULANTE/COAGULANTE/ÁGUA DE MAKE-UP/FLUSHING | LM-1880BB-T-02117_Rev_3 |  | 1880BB-SQU-3/4"-PQAB-001 | 1880BB-T-70338_Rev_0; 1880BB-T-70296_Rev_1 |  | 3.2.1.2.1; 4.5.1.5.1 | SQU - COAGULANTE | TUBULAÇÃO PVC | CONEXÕES - PVC | LUVA, PVC NÃO PLASTIFICADO (PVC-U), EXTREMIDADES COM BOLSAS PARA JUNTA SOLDÁVEL, CONFORME NBR 5648 - 25 | 25 | pç | 1 |  | 1 | 0 | 0 | 0
FLOCULANTE/COAGULANTE/ÁGUA DE MAKE-UP/FLUSHING | LM-1880BB-T-02117_Rev_3 |  | 1880BB-SQU-3/4"-PQAB-002 | 1880BB-T-70338_Rev_0; 1880BB-T-70296_Rev_1 |  | 3.2.1.2.1; 4.5.1.5.1 | SQU - COAGULANTE | TUBULAÇÃO PVC | CONEXÕES - PVC | LUVA, PVC NÃO PLASTIFICADO (PVC-U), EXTREMIDADES COM BOLSAS PARA JUNTA SOLDÁVEL, CONFORME NBR 5648 - 25 | 25 | pç | 6 |  | 6 | 0 | 0 | 0
FLOCULANTE/COAGULANTE/ÁGUA DE MAKE-UP/FLUSHING | LM-1880BB-T-02117_Rev_3 |  | 1880BB-QFL-4"-C1HB-003 |  |  | PARAFUSOS | QFL - FLOCULANTE | TUBULAÇÃO SEM REVESTIMENTO | PARAFUSOS | PARAFUSO ESTOJO, SÉRIE PESADA, AL ASTMA A193 Gr. B7, DIMENSÕES ASME B18.2.1, ROSCA ASME B1.1 UNC 2A (TOTAL), COM 2 PORCAS SEXTAVADAS, SÉRIE PESADA, AL ASTM A194 Gr. 2H, DIMENSÕES ASME B18.2.2, ROSCA ASME B1.1 UNC 2B - 5/8"x107 | 5/8"x107 | pç | 16 |  | 16 | 0 | 0 | 0
FLOCULANTE/COAGULANTE/ÁGUA DE MAKE-UP/FLUSHING | LM-1880BB-T-02117_Rev_3 |  | 1880BB-QFL-4"-C1HB-004 |  |  | PARAFUSOS | QFL - FLOCULANTE | TUBULAÇÃO SEM REVESTIMENTO | PARAFUSOS | PARAFUSO ESTOJO, SÉRIE PESADA, AL ASTMA A193 Gr. B7, DIMENSÕES ASME B18.2.1, ROSCA ASME B1.1 UNC 2A (TOTAL), COM 2 PORCAS SEXTAVADAS, SÉRIE PESADA, AL ASTM A194 Gr. 2H, DIMENSÕES ASME B18.2.2, ROSCA ASME B1.1 UNC 2B - 5/8"x107 | 5/8"x107 | pç | 16 |  | 16 | 0 | 0 | 0
FLOCULANTE/COAGULANTE/ÁGUA DE MAKE-UP/FLUSHING | LM-1880BB-T-02117_Rev_3 |  | 1880BB-ARI-1/2"-G1AB-023 |  |  | 3.2.1.1.1; 4.5.1.1.1 | ARI - AR DE INSTRUMENO | TUBULAÇÃO GALVANIZADA | CONEXÕES | TE DE REDUÇÃO, FM ASTM A-197, ROSCA NPT CONF. ASME B1.20.1 , CLASSE ASME 300, CONF. ASME B16.3, GALVANIZADO POR IMERSÃO A QUENTE CONFORME ASTM A-153 - 3/4"x1/2" | 3/4"x1/2" | pç | 1 |  | 1 | 0.393 | 0.393 | 0.393
FLOCULANTE/COAGULANTE/ÁGUA DE MAKE-UP/FLUSHING | LM-1880BB-T-02117_Rev_3 |  | 1880BB-SQU-3/4"-PQAB-001 | 1880BB-T-70338_Rev_0; 1880BB-T-70296_Rev_1 |  | 3.2.1.2.1; 4.5.1.5.1 | SQU - COAGULANTE | TUBULAÇÃO PVC | CONEXÕES - PVC | TÊ, PVC NÃO PLASTIFICADO (PVC-U), EXTREMIDADES COM BOLSAS PARA JUNTA SOLDÁVEL, CONFORME NBR 5648 - 25 | 25 | pç | 1 |  | 1 | 0 | 0 | 0
FLOCULANTE/COAGULANTE/ÁGUA DE MAKE-UP/FLUSHING | LM-1880BB-T-02117_Rev_3 |  | 1880BB-ARI-1/2"-G1AB-023 |  |  | 3.2.1.1.1; 4.5.1.1.1 | ARI - AR DE INSTRUMENO | TUBULAÇÃO GALVANIZADA | TUBOS | TUBO AC ASTM A-53 Gr.B, SC (TIPO S), PR NPT CONF. ASME B1.20.1, SCH 80, DIM. CONF. ASME B36.10, GALVANIZADO POR IMERSÃO A QUENTE CONFORME ASTM A-153 - 1/2" | 1/2" | m | 2 |  | 2 | 3.24 | 1.62 | 3.24
FLOCULANTE/COAGULANTE/ÁGUA DE MAKE-UP/FLUSHING | LM-1880BB-T-02117_Rev_3 |  | 1880BB-ARI-1/2"-G1AB-023 |  |  | 3.2.1.1.1; 4.5.1.1.1 | ARI - AR DE INSTRUMENO | TUBULAÇÃO GALVANIZADA | TUBOS | TUBO AC ASTM A-53 Gr.B, SC (TIPO S), PR NPT CONF. ASME B1.20.1, SCH 80, DIM. CONF. ASME B36.10, GALVANIZADO POR IMERSÃO A QUENTE CONFORME ASTM A-153 - 3/4" | 3/4" | m | 0.5 |  | 0.5 | 1.095 | 2.19 | 1.095
FLOCULANTE/COAGULANTE/ÁGUA DE MAKE-UP/FLUSHING | LM-1880BB-T-02117_Rev_3 |  | 1880BB-QFL-4"-C1HB-003 |  |  | 4.5.1.1.2 | QFL - FLOCULANTE | TUBULAÇÃO SEM REVESTIMENTO | TUBOS | TUBO AC ASTM A-53 Gr.B, SS ou CC LONG. (TIPO S ou TIPO E), PC CONF. ASME B16.25, STD, DIM. CONF. ASME B36.10 - 4" | 4" | m | 0.5 |  | 0.5 | 8.05 | 16.1 | 8.05
FLOCULANTE/COAGULANTE/ÁGUA DE MAKE-UP/FLUSHING | LM-1880BB-T-02117_Rev_3 |  | 1880BB-QFL-4"-C1HB-004 |  |  | 4.5.1.1.2 | QFL - FLOCULANTE | TUBULAÇÃO SEM REVESTIMENTO | TUBOS | TUBO AC ASTM A-53 Gr.B, SS ou CC LONG. (TIPO S ou TIPO E), PC CONF. ASME B16.25, STD, DIM. CONF. ASME B36.10 - 4" | 4" | m | 0.5 |  | 0.5 | 8.05 | 16.1 | 8.05
FLOCULANTE/COAGULANTE/ÁGUA DE MAKE-UP/FLUSHING | LM-1880BB-T-02117_Rev_3 |  | 1880BB-SQU-3/4"-PQAB-001 | 1880BB-T-70338_Rev_0; 1880BB-T-70296_Rev_1 |  | 3.2.1.2.1; 4.5.1.5.1 | SQU - COAGULANTE | TUBULAÇÃO PVC | TUBOS - PVC | TUBO DE PVC NÃO PLASTIFICADO (PVC-U) COM PONTAS LISAS, CONFORME NBR 5648 - 25 | 25 | m | 1 |  | 1 | 1 | 0 | 0
FLOCULANTE/COAGULANTE/ÁGUA DE MAKE-UP/FLUSHING | LM-1880BB-T-02117_Rev_3 |  | 1880BB-SQU-3/4"-PQAB-002 | 1880BB-T-70338_Rev_0; 1880BB-T-70296_Rev_1 |  | 3.2.1.2.1; 4.5.1.5.1 | SQU - COAGULANTE | TUBULAÇÃO PVC | TUBOS - PVC | TUBO DE PVC NÃO PLASTIFICADO (PVC-U) COM PONTAS LISAS, CONFORME NBR 5648 - 25 | 25 | m | 37 |  | 37 | 37 | 0 | 0
FLOCULANTE/COAGULANTE/ÁGUA DE MAKE-UP/FLUSHING | LM-1880BB-T-02117_Rev_3 |  | 1880BB-ARI-1/2"-G1AB-023 |  |  | 3.2.1.1.1; 4.5.1.1.1 | ARI - AR DE INSTRUMENO | TUBULAÇÃO GALVANIZADA | CONEXÕES | UNIÃO ROSCADA, FM ASTM A-197, ROSCA NPT CONF. ASME B1.20.1, CLASSE ASME 300, CONF. ASME B16.39, GALVANIZADO POR IMERSÃO A QUENTE CONFORME ASTM A-153 - 3/4" | 3/4" | pç | 2 |  | 2 | 1.046 | 0.523 | 1.046
FLOCULANTE/COAGULANTE/ÁGUA DE MAKE-UP/FLUSHING | LM-1880BB-T-02117_Rev_3 |  | 1880BB-SQU-3/4"-PQAB-001 | 1880BB-T-70338_Rev_0; 1880BB-T-70296_Rev_1 |  | 3.2.1.2.1; 4.5.1.5.1 | SQU - COAGULANTE | TUBULAÇÃO PVC | CONEXÕES - PVC | UNIÃO, PVC NÃO PLASTIFICADO (PVC-U), EXTREMIDADES COM BOLSAS PARA JUNTA SOLDÁVEL, CONFORME NBR 5648 - 25 | 25 | pç | 1 |  | 1 | 0 | 0 | 0
FLOCULANTE/COAGULANTE/ÁGUA DE MAKE-UP/FLUSHING | LM-1880BB-T-02117_Rev_3 |  | 1880BB-SQU-3/4"-PQAB-002 | 1880BB-T-70338_Rev_0; 1880BB-T-70296_Rev_1 |  | 3.2.1.2.1; 4.5.1.5.1 | SQU - COAGULANTE | TUBULAÇÃO PVC | CONEXÕES - PVC | UNIÃO, PVC NÃO PLASTIFICADO (PVC-U), EXTREMIDADES COM BOLSAS PARA JUNTA SOLDÁVEL, CONFORME NBR 5648 - 25 | 25 | pç | 3 |  | 3 | 0 | 0 | 0
FLOCULANTE/COAGULANTE/ÁGUA DE MAKE-UP/FLUSHING | LM-1880BB-T-02117_Rev_3 |  | 1880BB-ARI-1/2"-G1AB-023 |  |  | VÁLVULAS | ARI - AR DE INSTRUMENO | TUBULAÇÃO GALVANIZADA | VÁLVULAS | VES PASSAGEM PLENA, CORPO AFO ASTM A-105, CLASSE 800, EXTREMIDADE ROSCADA NPT CONF. ASME B1.20.1, DIM. CONF. ISO17292, CORPO APARAFUSADO, ESFERA FLUTUANTE EM AISI 410, SEDE RESILIENTE EM PTFE, HASTE AISI 410, ACIONADO POR ALAVANCA - 1/2" | 1/2" | pç | 1 |  | 1 | 0 | 0 | 0
FLOCULANTE/COAGULANTE/ÁGUA DE MAKE-UP/FLUSHING | LM-1880BB-T-02117_Rev_3 |  | 1880BB-SQU-3/4"-PQAB-001 |  |  | VÁLVULAS | SQU - COAGULANTE | TUBULAÇÃO PVC | VÁLVULAS | VES PASSAGEM PLENA, PVC NÃO PLASTIFICADO (PVC-U), EXTREMIDADES PARA JUNTA SOLDÁVEL, CONFORME NBR 5648 - 25 | 25 | pç | 2 |  | 2 | 0 | 0 | 0
FLOCULANTE/COAGULANTE/ÁGUA DE MAKE-UP/FLUSHING | LM-1880BB-T-02117_Rev_3 |  | 1880BB-SQU-3/4"-PQAB-002 |  |  | VÁLVULAS | SQU - COAGULANTE | TUBULAÇÃO PVC | VÁLVULAS | VRE UNIVERSAL, PVC NÃO PLASTIFICADO (PVC-U), EXTREMIDADES PARA JUNTA SOLDÁVEL, CONFORME NBR 5648 - 25 | 25 | pç | 1 |  | 1 | 0 | 0 | 0
ROTA EXTERNA - TRECHO PLATÔ x CX-1880BB-01 | 1880BB-T-70287_Rev_1_FL71 | SI-01 |  |  |  | 3.2.2.1.1; 4.5.2.1.1 | SUPORTES | SUPORTES | SUPORTES | SUPORTE TAG - SI-01 - APOIO |  | conj | 1 |  | 1 | 6.83 | 6.83 | 6.83
ROTA EXTERNA - TRECHO PLATÔ x CX-1880BB-01 | 1880BB-T-70287_Rev_1_FL71 | SI-02 |  |  |  | 3.2.2.1.1; 4.5.2.1.1 | SUPORTES | SUPORTES | SUPORTES | SUPORTE TAG - SI-02 - APOIO |  | conj | 1 |  | 1 | 6.83 | 6.83 | 6.83
ROTA EXTERNA - TRECHO PLATÔ x CX-1880BB-01 | 1880BB-T-70287_Rev_1_FL71 | SI-03 |  |  |  | 3.2.2.1.1; 4.5.2.1.1 | SUPORTES | SUPORTES | SUPORTES | SUPORTE TAG - SI-03 - APOIO |  | conj | 1 |  | 1 | 6.83 | 6.83 | 6.83
ROTA EXTERNA - TRECHO PLATÔ x CX-1880BB-01 | 1880BB-T-70287_Rev_1_FL71 | SI-04 |  |  |  | 3.2.2.1.1; 4.5.2.1.1 | SUPORTES | SUPORTES | SUPORTES | SUPORTE TAG - SI-04 - APOIO |  | conj | 1 |  | 1 | 6.83 | 6.83 | 6.83
ROTA EXTERNA - TRECHO PLATÔ x CX-1880BB-01 | 1880BB-T-70287_Rev_1_FL71 | SI-05 |  |  |  | 3.2.2.1.1; 4.5.2.1.1 | SUPORTES | SUPORTES | SUPORTES | SUPORTE TAG - SI-05 - APOIO |  | conj | 1 |  | 1 | 6.83 | 6.83 | 6.83
ROTA EXTERNA - TRECHO PLATÔ x CX-1880BB-01 | 1880BB-T-70287_Rev_1_FL71 | SI-06 |  |  |  | 3.2.2.1.1; 4.5.2.1.1 | SUPORTES | SUPORTES | SUPORTES | SUPORTE TAG - SI-06 - APOIO |  | conj | 1 |  | 1 | 6.83 | 6.83 | 6.83
ROTA EXTERNA - TRECHO PLATÔ x CX-1880BB-01 | 1880BB-T-70287_Rev_1_FL71 | SI-07 |  |  |  | 3.2.2.1.1; 4.5.2.1.1 | SUPORTES | SUPORTES | SUPORTES | SUPORTE TAG - SI-07 - APOIO |  | conj | 1 |  | 1 | 6.83 | 6.83 | 6.83
ROTA EXTERNA - TRECHO PLATÔ x CX-1880BB-01 | 1880BB-T-70287_Rev_1_FL71 | SI-08 |  |  |  | 3.2.2.1.1; 4.5.2.1.1 | SUPORTES | SUPORTES | SUPORTES | SUPORTE TAG - SI-08 - APOIO |  | conj | 1 |  | 1 | 6.83 | 6.83 | 6.83
ROTA EXTERNA - TRECHO PLATÔ x CX-1880BB-01 | 1880BB-T-70287_Rev_1_FL71 | SI-09 |  |  |  | 3.2.2.1.1; 4.5.2.1.1 | SUPORTES | SUPORTES | SUPORTES | SUPORTE TAG - SI-09 - APOIO |  | conj | 1 |  | 1 | 6.83 | 6.83 | 6.83
ROTA EXTERNA - TRECHO PLATÔ x CX-1880BB-01 | 1880BB-T-70287_Rev_1_FL71 | SI-10 |  |  |  | 3.2.2.1.1; 4.5.2.1.1 | SUPORTES | SUPORTES | SUPORTES | SUPORTE TAG - SI-10 - APOIO |  | conj | 1 |  | 1 | 6.83 | 6.83 | 6.83
ROTA EXTERNA - TRECHO PLATÔ x CX-1880BB-01 | 1880BB-T-70287_Rev_1_FL71 | SI-11 |  |  |  | 3.2.2.1.1; 4.5.2.1.1 | SUPORTES | SUPORTES | SUPORTES | SUPORTE TAG - SI-11 - APOIO |  | conj | 1 |  | 1 | 6.83 | 6.83 | 6.83
ROTA EXTERNA - TRECHO PLATÔ x CX-1880BB-01 | 1880BB-T-70287_Rev_1_FL71 | SI-12 |  |  |  | 3.2.2.1.1; 4.5.2.1.1 | SUPORTES | SUPORTES | SUPORTES | SUPORTE TAG - SI-12 - APOIO |  | conj | 1 |  | 1 | 6.83 | 6.83 | 6.83
ROTA EXTERNA - TRECHO PLATÔ x CX-1880BB-01 | 1880BB-T-70287_Rev_1_FL71 | SI-13 |  |  |  | 3.2.2.1.1; 4.5.2.1.1 | SUPORTES | SUPORTES | SUPORTES | SUPORTE TAG - SI-13 - APOIO |  | conj | 1 |  | 1 | 6.83 | 6.83 | 6.83
ROTA EXTERNA - TRECHO PLATÔ x CX-1880BB-01 | 1880BB-T-70287_Rev_1_FL71 | SI-14 |  |  |  | 3.2.2.1.1; 4.5.2.1.1 | SUPORTES | SUPORTES | SUPORTES | SUPORTE TAG - SI-14 - APOIO |  | conj | 1 |  | 1 | 6.83 | 6.83 | 6.83
ROTA EXTERNA - TRECHO PLATÔ x CX-1880BB-01 | 1880BB-T-70287_Rev_1_FL71 | SI-15 |  |  |  | 3.2.2.1.1; 4.5.2.1.1 | SUPORTES | SUPORTES | SUPORTES | SUPORTE TAG - SI-15 - APOIO |  | conj | 1 |  | 1 | 6.83 | 6.83 | 6.83
ROTA EXTERNA - TRECHO PLATÔ x CX-1880BB-01 | 1880BB-T-70287_Rev_1_FL71 | SI-16 |  |  |  | 3.2.2.1.1; 4.5.2.1.1 | SUPORTES | SUPORTES | SUPORTES | SUPORTE TAG - SI-16 - APOIO |  | conj | 1 |  | 1 | 6.83 | 6.83 | 6.83
ROTA EXTERNA - TRECHO PLATÔ x CX-1880BB-01 | 1880BB-T-70287_Rev_1_FL71 | SI-17 |  |  |  | 3.2.2.1.1; 4.5.2.1.1 | SUPORTES | SUPORTES | SUPORTES | SUPORTE TAG - SI-17 - APOIO |  | conj | 1 |  | 1 | 6.83 | 6.83 | 6.83
ROTA EXTERNA - TRECHO PLATÔ x CX-1880BB-01 | 1880BB-T-70287_Rev_1_FL71 | SI-18 |  |  |  | 3.2.2.1.1; 4.5.2.1.1 | SUPORTES | SUPORTES | SUPORTES | SUPORTE TAG - SI-18 - APOIO |  | conj | 1 |  | 1 | 6.83 | 6.83 | 6.83
ROTA EXTERNA - TRECHO PLATÔ x CX-1880BB-01 | 1880BB-T-70287_Rev_1_FL71 | SI-19 |  |  |  | 3.2.2.1.1; 4.5.2.1.1 | SUPORTES | SUPORTES | SUPORTES | SUPORTE TAG - SI-19 - APOIO |  | conj | 1 |  | 1 | 6.83 | 6.83 | 6.83
ROTA EXTERNA - TRECHO PLATÔ x CX-1880BB-01 | 1880BB-T-70287_Rev_1_FL71 | SI-20 |  |  |  | 3.2.2.1.1; 4.5.2.1.1 | SUPORTES | SUPORTES | SUPORTES | SUPORTE TAG - SI-20 - APOIO |  | conj | 1 |  | 1 | 6.83 | 6.83 | 6.83
ROTA EXTERNA - TRECHO PLATÔ x CX-1880BB-01 | 1880BB-T-70287_Rev_1_FL71 | SI-21 |  |  |  | 3.2.2.1.1; 4.5.2.1.1 | SUPORTES | SUPORTES | SUPORTES | SUPORTE TAG - SI-21 - APOIO |  | conj | 1 |  | 1 | 6.83 | 6.83 | 6.83
ROTA EXTERNA - TRECHO PLATÔ x CX-1880BB-01 | 1880BB-T-70287_Rev_1_FL71 | SI-22 |  |  |  | 3.2.2.1.1; 4.5.2.1.1 | SUPORTES | SUPORTES | SUPORTES | SUPORTE TAG - SI-22 - APOIO |  | conj | 1 |  | 1 | 6.83 | 6.83 | 6.83
ROTA EXTERNA - TRECHO PLATÔ x CX-1880BB-01 | 1880BB-T-70287_Rev_1_FL71 | SI-23 |  |  |  | 3.2.2.1.1; 4.5.2.1.1 | SUPORTES | SUPORTES | SUPORTES | SUPORTE TAG - SI-23 - APOIO |  | conj | 1 |  | 1 | 6.83 | 6.83 | 6.83
ROTA EXTERNA - TRECHO PLATÔ x CX-1880BB-01 | 1880BB-T-70287_Rev_1_FL71 | SI-24 |  |  |  | 3.2.2.1.1; 4.5.2.1.1 | SUPORTES | SUPORTES | SUPORTES | SUPORTE TAG - SI-24 - APOIO |  | conj | 1 |  | 1 | 6.83 | 6.83 | 6.83
ROTA EXTERNA - TRECHO PLATÔ x CX-1880BB-01 | 1880BB-T-70287_Rev_1_FL71 | SI-25 |  |  |  | 3.2.2.1.1; 4.5.2.1.1 | SUPORTES | SUPORTES | SUPORTES | SUPORTE TAG - SI-25 - APOIO |  | conj | 1 |  | 1 | 6.83 | 6.83 | 6.83
ROTA EXTERNA - TRECHO PLATÔ x CX-1880BB-01 | 1880BB-T-70287_Rev_1_FL71 | SI-26 |  |  |  | 3.2.2.1.1; 4.5.2.1.1 | SUPORTES | SUPORTES | SUPORTES | SUPORTE TAG - SI-26 - APOIO |  | conj | 1 |  | 1 | 6.83 | 6.83 | 6.83
ROTA EXTERNA - TRECHO PLATÔ x CX-1880BB-01 | 1880BB-T-70287_Rev_1_FL71 | SI-27 |  |  |  | 3.2.2.1.1; 4.5.2.1.1 | SUPORTES | SUPORTES | SUPORTES | SUPORTE TAG - SI-27 - APOIO |  | conj | 1 |  | 1 | 6.83 | 6.83 | 6.83
ROTA EXTERNA - TRECHO PLATÔ x CX-1880BB-01 | 1880BB-T-70287_Rev_1_FL71 | SI-28 |  |  |  | 3.2.2.1.1; 4.5.2.1.1 | SUPORTES | SUPORTES | SUPORTES | SUPORTE TAG - SI-28 - APOIO |  | conj | 1 |  | 1 | 6.83 | 6.83 | 6.83
ROTA EXTERNA - TRECHO PLATÔ x CX-1880BB-01 | 1880BB-T-70287_Rev_1_FL71 | SI-29 |  |  |  | 3.2.2.1.1; 4.5.2.1.1 | SUPORTES | SUPORTES | SUPORTES | SUPORTE TAG - SI-29 - APOIO |  | conj | 1 |  | 1 | 6.83 | 6.83 | 6.83
ROTA EXTERNA - TRECHO PLATÔ x CX-1880BB-01 | 1880BB-T-70287_Rev_1_FL71 | SI-30 |  |  |  | 3.2.2.1.1; 4.5.2.1.1 | SUPORTES | SUPORTES | SUPORTES | SUPORTE TAG - SI-30 - APOIO |  | conj | 1 |  | 1 | 6.83 | 6.83 | 6.83
ROTA EXTERNA - TRECHO PLATÔ x CX-1880BB-01 | 1880BB-T-70287_Rev_1_FL71 | SI-31 |  |  |  | 3.2.2.1.1; 4.5.2.1.1 | SUPORTES | SUPORTES | SUPORTES | SUPORTE TAG - SI-31 - APOIO |  | conj | 1 |  | 1 | 6.83 | 6.83 | 6.83
ROTA EXTERNA - TRECHO PLATÔ x CX-1880BB-01 | 1880BB-T-70287_Rev_1_FL71 | SI-32 |  |  |  | 3.2.2.1.1; 4.5.2.1.1 | SUPORTES | SUPORTES | SUPORTES | SUPORTE TAG - SI-32 - APOIO |  | conj | 1 |  | 1 | 6.83 | 6.83 | 6.83
ROTA EXTERNA - TRECHO PLATÔ x CX-1880BB-01 | 1880BB-T-70287_Rev_1_FL71 | SI-33 |  |  |  | 3.2.2.1.1; 4.5.2.1.1 | SUPORTES | SUPORTES | SUPORTES | SUPORTE TAG - SI-33 - APOIO |  | conj | 1 |  | 1 | 6.83 | 6.83 | 6.83
ROTA EXTERNA - TRECHO PLATÔ x CX-1880BB-01 | 1880BB-T-70287_Rev_1_FL71 | SI-34 |  |  |  | 3.2.2.1.1; 4.5.2.1.1 | SUPORTES | SUPORTES | SUPORTES | SUPORTE TAG - SI-34 - APOIO |  | conj | 1 |  | 1 | 6.83 | 6.83 | 6.83
ROTA EXTERNA - TRECHO PLATÔ x CX-1880BB-01 | 1880BB-T-70287_Rev_1_FL71 | SI-35 |  |  |  | 3.2.2.1.1; 4.5.2.1.1 | SUPORTES | SUPORTES | SUPORTES | SUPORTE TAG - SI-35 - APOIO |  | conj | 1 |  | 1 | 6.83 | 6.83 | 6.83
ROTA EXTERNA - TRECHO PLATÔ x CX-1880BB-01 | 1880BB-T-70287_Rev_1_FL71 | SI-36 |  |  |  | 3.2.2.1.1; 4.5.2.1.1 | SUPORTES | SUPORTES | SUPORTES | SUPORTE TAG - SI-36 - APOIO |  | conj | 1 |  | 1 | 6.83 | 6.83 | 6.83
ROTA EXTERNA - TRECHO PLATÔ x CX-1880BB-01 | 1880BB-T-70287_Rev_1_FL71 | SI-37 |  |  |  | 3.2.2.1.1; 4.5.2.1.1 | SUPORTES | SUPORTES | SUPORTES | SUPORTE TAG - SI-37 - APOIO |  | conj | 1 |  | 1 | 6.83 | 6.83 | 6.83
ROTA EXTERNA - TRECHO PLATÔ x CX-1880BB-01 | 1880BB-T-70287_Rev_1_FL71 | SI-38 |  |  |  | 3.2.2.1.1; 4.5.2.1.1 | SUPORTES | SUPORTES | SUPORTES | SUPORTE TAG - SI-38 - APOIO |  | conj | 1 |  | 1 | 6.83 | 6.83 | 6.83
ROTA EXTERNA - TRECHO PLATÔ x CX-1880BB-01 | 1880BB-T-70287_Rev_1_FL71 | SI-39 |  |  |  | 3.2.2.1.1; 4.5.2.1.1 | SUPORTES | SUPORTES | SUPORTES | SUPORTE TAG - SI-39 - APOIO |  | conj | 1 |  | 1 | 6.83 | 6.83 | 6.83
ROTA EXTERNA - TRECHO PLATÔ x CX-1880BB-01 | 1880BB-T-70287_Rev_1_FL71 | SI-40 |  |  |  | 3.2.2.1.1; 4.5.2.1.1 | SUPORTES | SUPORTES | SUPORTES | SUPORTE TAG - SI-40 - APOIO |  | conj | 1 |  | 1 | 6.83 | 6.83 | 6.83
ROTA EXTERNA - TRECHO PLATÔ x CX-1880BB-01 | 1880BB-T-70287_Rev_1_FL71 | SI-41 |  |  |  | 3.2.2.1.1; 4.5.2.1.1 | SUPORTES | SUPORTES | SUPORTES | SUPORTE TAG - SI-41 - APOIO |  | conj | 1 |  | 1 | 6.83 | 6.83 | 6.83
ROTA EXTERNA - TRECHO PLATÔ x CX-1880BB-01 | 1880BB-T-70287_Rev_1_FL71 | SI-42 |  |  |  | 3.2.2.1.1; 4.5.2.1.1 | SUPORTES | SUPORTES | SUPORTES | SUPORTE TAG - SI-42 - APOIO |  | conj | 1 |  | 1 | 6.83 | 6.83 | 6.83
ROTA EXTERNA - TRECHO PLATÔ x CX-1880BB-01 | 1880BB-T-70287_Rev_1_FL71 | SI-43 |  |  |  | 3.2.2.1.1; 4.5.2.1.1 | SUPORTES | SUPORTES | SUPORTES | SUPORTE TAG - SI-43 - APOIO |  | conj | 1 |  | 1 | 6.83 | 6.83 | 6.83
ROTA EXTERNA - TRECHO PLATÔ x CX-1880BB-01 | 1880BB-T-70287_Rev_1_FL71 | SI-44 |  |  |  | 3.2.2.1.1; 4.5.2.1.1 | SUPORTES | SUPORTES | SUPORTES | SUPORTE TAG - SI-44 - APOIO |  | conj | 1 |  | 1 | 6.83 | 6.83 | 6.83
ROTA EXTERNA - TRECHO PLATÔ x CX-1880BB-01 | 1880BB-T-70287_Rev_1_FL71 | SI-45 |  |  |  | 3.2.2.1.1; 4.5.2.1.1 | SUPORTES | SUPORTES | SUPORTES | SUPORTE TAG - SI-45 - APOIO |  | conj | 1 |  | 1 | 6.83 | 6.83 | 6.83
ROTA EXTERNA - TRECHO PLATÔ x CX-1880BB-01 | 1880BB-T-70287_Rev_1_FL71 | SI-46 |  |  |  | 3.2.2.1.1; 4.5.2.1.1 | SUPORTES | SUPORTES | SUPORTES | SUPORTE TAG - SI-46 - APOIO |  | conj | 1 |  | 1 | 6.83 | 6.83 | 6.83
ROTA EXTERNA - TRECHO PLATÔ x CX-1880BB-01 | 1880BB-T-70287_Rev_1_FL71 | SI-47 |  |  |  | 3.2.2.1.1; 4.5.2.1.1 | SUPORTES | SUPORTES | SUPORTES | SUPORTE TAG - SI-47 - APOIO |  | conj | 1 |  | 1 | 6.83 | 6.83 | 6.83
ROTA EXTERNA - TRECHO PLATÔ x CX-1880BB-01 | 1880BB-T-70287_Rev_1_FL71 | SI-48 |  |  |  | 3.2.2.1.1; 4.5.2.1.1 | SUPORTES | SUPORTES | SUPORTES | SUPORTE TAG - SI-48 - APOIO |  | conj | 1 |  | 1 | 6.83 | 6.83 | 6.83
ROTA EXTERNA - TRECHO PLATÔ x CX-1880BB-01 | 1880BB-T-70287_Rev_1_FL71 | SI-49 |  |  |  | 3.2.2.1.1; 4.5.2.1.1 | SUPORTES | SUPORTES | SUPORTES | SUPORTE TAG - SI-49 - APOIO |  | conj | 1 |  | 1 | 6.83 | 6.83 | 6.83
ROTA EXTERNA - TRECHO PLATÔ x CX-1880BB-01 | 1880BB-T-70287_Rev_1_FL65 | SR70323-1 |  |  |  | 3.2.2.1.1; 4.5.2.1.1 | SUPORTES | SUPORTES | SUPORTES | SUPORTE TAG - SR70323-1 - APOIO + GUIA |  | conj | 1 |  | 1 | 191.2 | 191.2 | 191.2
ROTA EXTERNA - TRECHO PLATÔ x CX-1880BB-01 | 1880BB-T-70287_Rev_1_FL66 | SR70323-1-2 |  |  |  | 3.2.2.1.1; 4.5.2.1.1 | SUPORTES | SUPORTES | SUPORTES | SUPORTE TAG - SR70323-1-2 - APOIO |  | conj | 1 |  | 1 | 182.9 | 182.9 | 182.9
ROTA EXTERNA - TRECHO PLATÔ x CX-1880BB-01 | 1880BB-T-70287_Rev_1_FL66 | SR70323-2 |  |  |  | 3.2.2.1.1; 4.5.2.1.1 | SUPORTES | SUPORTES | SUPORTES | SUPORTE TAG - SR70323-2 - APOIO |  | conj | 1 |  | 1 | 182.9 | 182.9 | 182.9
ROTA EXTERNA - TRECHO PLATÔ x CX-1880BB-01 | 1880BB-T-70287_Rev_1_FL69 | SR70323-2-1 (INTERMITENTE) |  |  |  | 3.2.2.1.1; 4.5.2.1.1 | SUPORTES | SUPORTES | SUPORTES | SUPORTE TAG - SR70323-2-1 (INTERMITENTE) - APOIO |  | conj | 1 |  | 1 | 0.23 | 0.23 | 0.23
ROTA EXTERNA - TRECHO PLATÔ x CX-1880BB-01 | 1880BB-T-70287_Rev_1_FL65 | SR70323-3 |  |  |  | 3.2.2.1.1; 4.5.2.1.1 | SUPORTES | SUPORTES | SUPORTES | SUPORTE TAG - SR70323-3 - APOIO + GUIA |  | conj | 1 |  | 1 | 191.2 | 191.2 | 191.2
ROTA EXTERNA - TRECHO PLATÔ x CX-1880BB-01 | 1880BB-T-70287_Rev_1_FL70 | SR70323-3-1 (CARONA) |  |  |  | 3.2.2.1.1; 4.5.2.1.1 | SUPORTES | SUPORTES | SUPORTES | SUPORTE TAG - SR70323-3-1 (CARONA) - ANCORADO |  | conj | 1 |  | 1 | 23.23 | 23.23 | 23.23
ROTA EXTERNA - TRECHO PLATÔ x CX-1880BB-01 | 1880BB-T-70287_Rev_1_FL66 | SR70323-4 |  |  |  | 3.2.2.1.1; 4.5.2.1.1 | SUPORTES | SUPORTES | SUPORTES | SUPORTE TAG - SR70323-4 - APOIO |  | conj | 1 |  | 1 | 182.9 | 182.9 | 182.9
ROTA EXTERNA - TRECHO PLATÔ x CX-1880BB-01 | 1880BB-T-70287_Rev_1_FL65 | SR70323-5 |  |  |  | 3.2.2.1.1; 4.5.2.1.1 | SUPORTES | SUPORTES | SUPORTES | SUPORTE TAG - SR70323-5 - APOIO + GUIA |  | conj | 1 |  | 1 | 191.2 | 191.2 | 191.2
ROTA EXTERNA - TRECHO PLATÔ x CX-1880BB-01 | 1880BB-T-70287_Rev_1_FL67 | SR70323-6 |  |  |  | 3.2.2.1.1; 4.5.2.1.1 | SUPORTES | SUPORTES | SUPORTES | SUPORTE TAG - SR70323-6 - APOIO |  | conj | 1 |  | 1 | 102.7 | 102.7 | 102.7
ROTA EXTERNA - TRECHO PLATÔ x CX-1880BB-01 | 1880BB-T-70287_Rev_1_FL68 | SR70323-7 |  |  |  | 3.2.2.1.1; 4.5.2.1.1 | SUPORTES | SUPORTES | SUPORTES | SUPORTE TAG - SR70323-7 - APOIO |  | conj | 1 |  | 1 | 103.5 | 103.5 | 103.5
ROTA EXTERNA - TRECHO PLATÔ x CX-1880BB-01 | 1880BB-T-70287_Rev_1_FL39 | SRTBO-01 |  |  |  | 3.2.2.1.1; 4.5.2.1.1 | SUPORTES | SUPORTES | SUPORTES | SUPORTE TAG - SRTBO-01 - APOIO |  | conj | 1 |  | 1 | 276.8 | 276.8 | 276.8
ROTA EXTERNA - TRECHO PLATÔ x CX-1880BB-01 | 1880BB-T-70287_Rev_1_FL39 | SRTBO-02 |  |  |  | 3.2.2.1.1; 4.5.2.1.1 | SUPORTES | SUPORTES | SUPORTES | SUPORTE TAG - SRTBO-02 - APOIO |  | conj | 1 |  | 1 | 276.8 | 276.8 | 276.8
ROTA EXTERNA - TRECHO PLATÔ x CX-1880BB-01 | 1880BB-T-70287_Rev_1_FL40 | SRTBO-03 |  |  |  | 3.2.2.1.1; 4.5.2.1.1 | SUPORTES | SUPORTES | SUPORTES | SUPORTE TAG - SRTBO-03 - APOIO |  | conj | 1 |  | 1 | 276.2 | 276.2 | 276.2
ROTA EXTERNA - TRECHO PLATÔ x CX-1880BB-01 | 1880BB-T-70287_Rev_1_FL40 | SRTBO-04 |  |  |  | 3.2.2.1.1; 4.5.2.1.1 | SUPORTES | SUPORTES | SUPORTES | SUPORTE TAG - SRTBO-04 - APOIO |  | conj | 1 |  | 1 | 276.2 | 276.2 | 276.2
ROTA EXTERNA - TRECHO PLATÔ x CX-1880BB-01 | 1880BB-T-70287_Rev_1_FL39 | SRTBO-05 |  |  |  | 3.2.2.1.1; 4.5.2.1.1 | SUPORTES | SUPORTES | SUPORTES | SUPORTE TAG - SRTBO-05 - APOIO |  | conj | 1 |  | 1 | 276.8 | 276.8 | 276.8
ROTA EXTERNA - TRECHO PLATÔ x CX-1880BB-01 | 1880BB-T-70287_Rev_1_FL41 | SRTBO-06 |  |  |  | 3.2.2.1.1; 4.5.2.1.1 | SUPORTES | SUPORTES | SUPORTES | SUPORTE TAG - SRTBO-06 - APOIO + GUIA |  | conj | 1 |  | 1 | 289.2 | 289.2 | 289.2
ROTA EXTERNA - TRECHO PLATÔ x CX-1880BB-01 | 1880BB-T-70287_Rev_1_FL39 | SRTBO-07 |  |  |  | 3.2.2.1.1; 4.5.2.1.1 | SUPORTES | SUPORTES | SUPORTES | SUPORTE TAG - SRTBO-07 - APOIO |  | conj | 1 |  | 1 | 276.8 | 276.8 | 276.8
ROTA EXTERNA - TRECHO PLATÔ x CX-1880BB-01 | 1880BB-T-70287_Rev_1_FL39 | SRTBO-08 |  |  |  | 3.2.2.1.1; 4.5.2.1.1 | SUPORTES | SUPORTES | SUPORTES | SUPORTE TAG - SRTBO-08 - APOIO |  | conj | 1 |  | 1 | 276.8 | 276.8 | 276.8
ROTA EXTERNA - TRECHO PLATÔ x CX-1880BB-01 | 1880BB-T-70287_Rev_1_FL39 | SRTBO-09 |  |  |  | 3.2.2.1.1; 4.5.2.1.1 | SUPORTES | SUPORTES | SUPORTES | SUPORTE TAG - SRTBO-09 - APOIO |  | conj | 1 |  | 1 | 276.8 | 276.8 | 276.8
ROTA EXTERNA - TRECHO PLATÔ x CX-1880BB-01 | 1880BB-T-70287_Rev_1_FL39 | SRTBO-10 |  |  |  | 3.2.2.1.1; 4.5.2.1.1 | SUPORTES | SUPORTES | SUPORTES | SUPORTE TAG - SRTBO-10 - APOIO |  | conj | 1 |  | 1 | 276.8 | 276.8 | 276.8
ROTA EXTERNA - CX-1880BB-02 PARA CX-1880BB-03 | 1880BB-T-70287_Rev_1_FL58 | SRTBO-100 |  |  |  | 3.2.2.1.1; 4.5.2.1.1 | SUPORTES | SUPORTES | SUPORTES | SUPORTE TAG - SRTBO-100 - APOIO |  | conj | 1 |  | 1 | 61.4 | 61.4 | 61.4
ROTA EXTERNA - CX-1880BB-02 PARA CX-1880BB-03 | 1880BB-T-70287_Rev_1_FL58 | SRTBO-101 |  |  |  | 3.2.2.1.1; 4.5.2.1.1 | SUPORTES | SUPORTES | SUPORTES | SUPORTE TAG - SRTBO-101 - APOIO |  | conj | 1 |  | 1 | 61.4 | 61.4 | 61.4
ROTA EXTERNA - CX-1880BB-02 PARA CX-1880BB-03 | 1880BB-T-70287_Rev_1_FL58 | SRTBO-102 |  |  |  | 3.2.2.1.1; 4.5.2.1.1 | SUPORTES | SUPORTES | SUPORTES | SUPORTE TAG - SRTBO-102 - APOIO |  | conj | 1 |  | 1 | 61.4 | 61.4 | 61.4
ROTA EXTERNA - CX-1880BB-02 PARA CX-1880BB-03 | 1880BB-T-70287_Rev_1_FL57 | SRTBO-103 |  |  |  | 3.2.2.1.1; 4.5.2.1.1 | SUPORTES | SUPORTES | SUPORTES | SUPORTE TAG - SRTBO-103 - APOIO + GUIA |  | conj | 1 |  | 1 | 66.3 | 66.3 | 66.3
ROTA EXTERNA - CX-1880BB-02 PARA CX-1880BB-03 | 1880BB-T-70287_Rev_1_FL62 | SRTBO-104 |  |  |  | 3.2.2.1.1; 4.5.2.1.1 | SUPORTES | SUPORTES | SUPORTES | SUPORTE TAG - SRTBO-104 - APOIO |  | conj | 1 |  | 1 | 50.7 | 50.7 | 50.7
ROTA EXTERNA - CX-1880BB-02 PARA CX-1880BB-03 | 1880BB-T-70287_Rev_1_FL62 | SRTBO-105 |  |  |  | 3.2.2.1.1; 4.5.2.1.1 | SUPORTES | SUPORTES | SUPORTES | SUPORTE TAG - SRTBO-105 - APOIO |  | conj | 1 |  | 1 | 50.7 | 50.7 | 50.7
ROTA EXTERNA - CX-1880BB-02 PARA CX-1880BB-03 | 1880BB-T-70287_Rev_1_FL58 | SRTBO-106 |  |  |  | 3.2.2.1.1; 4.5.2.1.1 | SUPORTES | SUPORTES | SUPORTES | SUPORTE TAG - SRTBO-106 - APOIO |  | conj | 1 |  | 1 | 61.4 | 61.4 | 61.4
ROTA EXTERNA - CX-1880BB-02 PARA CX-1880BB-03 | 1880BB-T-70287_Rev_1_FL62 | SRTBO-107 |  |  |  | 3.2.2.1.1; 4.5.2.1.1 | SUPORTES | SUPORTES | SUPORTES | SUPORTE TAG - SRTBO-107 - APOIO |  | conj | 1 |  | 1 | 50.7 | 50.7 | 50.7
ROTA EXTERNA - CX-1880BB-02 PARA CX-1880BB-03 | 1880BB-T-70287_Rev_1_FL62 | SRTBO-108 |  |  |  | 3.2.2.1.1; 4.5.2.1.1 | SUPORTES | SUPORTES | SUPORTES | SUPORTE TAG - SRTBO-108 - APOIO |  | conj | 1 |  | 1 | 50.7 | 50.7 | 50.7
ROTA EXTERNA - CX-1880BB-02 PARA CX-1880BB-03 | 1880BB-T-70287_Rev_1_FL62 | SRTBO-109 |  |  |  | 3.2.2.1.1; 4.5.2.1.1 | SUPORTES | SUPORTES | SUPORTES | SUPORTE TAG - SRTBO-109 - APOIO |  | conj | 1 |  | 1 | 50.7 | 50.7 | 50.7
ROTA EXTERNA - TRECHO PLATÔ x CX-1880BB-01 | 1880BB-T-70287_Rev_1_FL45 | SRTBO-11 |  |  |  | 3.2.2.1.1; 4.5.2.1.1 | SUPORTES | SUPORTES | SUPORTES | SUPORTE TAG - SRTBO-11 - APOIO |  | conj | 1 |  | 1 | 451 | 451 | 451
ROTA EXTERNA - CX-1880BB-02 PARA CX-1880BB-03 | 1880BB-T-70287_Rev_1_FL61 | SRTBO-110 |  |  |  | 3.2.2.1.1; 4.5.2.1.1 | SUPORTES | SUPORTES | SUPORTES | SUPORTE TAG - SRTBO-110 - APOIO + GUIA |  | conj | 1 |  | 1 | 55.1 | 55.1 | 55.1
ROTA EXTERNA - CX-1880BB-02 PARA CX-1880BB-03 | 1880BB-T-70287_Rev_1_FL58 | SRTBO-111 |  |  |  | 3.2.2.1.1; 4.5.2.1.1 | SUPORTES | SUPORTES | SUPORTES | SUPORTE TAG - SRTBO-111 - APOIO |  | conj | 1 |  | 1 | 61.4 | 61.4 | 61.4
ROTA EXTERNA - CX-1880BB-02 PARA CX-1880BB-03 | 1880BB-T-70287_Rev_1_FL59 | SRTBO-112 |  |  |  | 3.2.2.1.1; 4.5.2.1.1 | SUPORTES | SUPORTES | SUPORTES | SUPORTE TAG - SRTBO-112 - ANCORAGEM |  | conj | 1 |  | 1 | 311.9 | 311.9 | 311.9
ROTA EXTERNA - TRECHO PLATÔ x CX-1880BB-01 | 1880BB-T-70287_Rev_1_FL46 | SRTBO-12 |  |  |  | 3.2.2.1.1; 4.5.2.1.1 | SUPORTES | SUPORTES | SUPORTES | SUPORTE TAG - SRTBO-12 - APOIO + GUIA |  | conj | 1 |  | 1 | 480.9 | 480.9 | 480.9
ROTA EXTERNA - TRECHO PLATÔ x CX-1880BB-01 | 1880BB-T-70287_Rev_1_FL44 | SRTBO-121 |  |  |  | 3.2.2.1.1; 4.5.2.1.1 | SUPORTES | SUPORTES | SUPORTES | SUPORTE TAG - SRTBO-121 - APOIO |  | conj | 1 |  | 1 | 182.3 | 182.3 | 182.3
ROTA EXTERNA - TRECHO PLATÔ x CX-1880BB-01 | 1880BB-T-70287_Rev_1_FL56 | SRTBO-122 |  |  |  | 3.2.2.1.1; 4.5.2.1.1 | SUPORTES | SUPORTES | SUPORTES | SUPORTE TAG - SRTBO-122 - APOIO |  | conj | 1 |  | 1 | 144.7 | 144.7 | 144.7
ROTA EXTERNA - TRECHO PLATÔ x CX-1880BB-01 | 1880BB-T-70287_Rev_1_FL47 | SRTBO-13 |  |  |  | 3.2.2.1.1; 4.5.2.1.1 | SUPORTES | SUPORTES | SUPORTES | SUPORTE TAG - SRTBO-13 - APOIO |  | conj | 1 |  | 1 | 482.8 | 482.8 | 482.8
ROTA EXTERNA - TRECHO PLATÔ x CX-1880BB-01 | 1880BB-T-70287_Rev_1_FL48 | SRTBO-14 |  |  |  | 3.2.2.1.1; 4.5.2.1.1 | SUPORTES | SUPORTES | SUPORTES | SUPORTE TAG - SRTBO-14 - APOIO |  | conj | 1 |  | 1 | 476.9 | 476.9 | 476.9
ROTA EXTERNA - TRECHO PLATÔ x CX-1880BB-01 | 1880BB-T-70287_Rev_1_FL49 | SRTBO-15 |  |  |  | 3.2.2.1.1; 4.5.2.1.1 | SUPORTES | SUPORTES | SUPORTES | SUPORTE TAG - SRTBO-15 - APOIO |  | conj | 1 |  | 1 | 486.3 | 486.3 | 486.3
ROTA EXTERNA - TRECHO PLATÔ x CX-1880BB-01 | 1880BB-T-70287_Rev_1_FL50 | SRTBO-16 |  |  |  | 3.2.2.1.1; 4.5.2.1.1 | SUPORTES | SUPORTES | SUPORTES | SUPORTE TAG - SRTBO-16 - APOIO |  | conj | 1 |  | 1 | 479.2 | 479.2 | 479.2
ROTA EXTERNA - TRECHO PLATÔ x CX-1880BB-01 | 1880BB-T-70287_Rev_1_FL51 | SRTBO-17 |  |  |  | 3.2.2.1.1; 4.5.2.1.1 | SUPORTES | SUPORTES | SUPORTES | SUPORTE TAG - SRTBO-17 - APOIO |  | conj | 1 |  | 1 | 503.1 | 503.1 | 503.1
ROTA EXTERNA - TRECHO PLATÔ x CX-1880BB-01 | 1880BB-T-70287_Rev_1_FL52 | SRTBO-18 |  |  |  | 3.2.2.1.1; 4.5.2.1.1 | SUPORTES | SUPORTES | SUPORTES | SUPORTE TAG - SRTBO-18 - APOIO + GUIA |  | conj | 1 |  | 1 | 500.9 | 500.9 | 500.9
ROTA EXTERNA - TRECHO PLATÔ x CX-1880BB-01 | 1880BB-T-70287_Rev_1_FL53 | SRTBO-19 |  |  |  | 3.2.2.1.1; 4.5.2.1.1 | SUPORTES | SUPORTES | SUPORTES | SUPORTE TAG - SRTBO-19 - APOIO |  | conj | 1 |  | 1 | 501.5 | 501.5 | 501.5
ROTA EXTERNA - TRECHO PLATÔ x CX-1880BB-01 | 1880BB-T-70287_Rev_1_FL54 | SRTBO-20 |  |  |  | 3.2.2.1.1; 4.5.2.1.1 | SUPORTES | SUPORTES | SUPORTES | SUPORTE TAG - SRTBO-20 - APOIO |  | conj | 1 |  | 1 | 487.9 | 487.9 | 487.9
ROTA EXTERNA - TRECHO PLATÔ x CX-1880BB-01 | 1880BB-T-70287_Rev_1_FL55 | SRTBO-21 |  |  |  | 3.2.2.1.1; 4.5.2.1.1 | SUPORTES | SUPORTES | SUPORTES | SUPORTE TAG - SRTBO-21 - APOIO + GUIA |  | conj | 1 |  | 1 | 472.9 | 472.9 | 472.9
ROTA EXTERNA - TRECHO PLATÔ x CX-1880BB-01 | 1880BB-T-70287_Rev_1_FL39 | SRTBO-22 |  |  |  | 3.2.2.1.1; 4.5.2.1.1 | SUPORTES | SUPORTES | SUPORTES | SUPORTE TAG - SRTBO-22 - APOIO |  | conj | 1 |  | 1 | 276.8 | 276.8 | 276.8
ROTA EXTERNA - TRECHO PLATÔ x CX-1880BB-01 | 1880BB-T-70287_Rev_1_FL41 | SRTBO-23 |  |  |  | 3.2.2.1.1; 4.5.2.1.1 | SUPORTES | SUPORTES | SUPORTES | SUPORTE TAG - SRTBO-23 - APOIO + GUIA |  | conj | 1 |  | 1 | 289.2 | 289.2 | 289.2
ROTA EXTERNA - TRECHO PLATÔ x CX-1880BB-01 | 1880BB-T-70287_Rev_1_FL42 | SRTBO-24 |  |  |  | 3.2.2.1.1; 4.5.2.1.1 | SUPORTES | SUPORTES | SUPORTES | SUPORTE TAG - SRTBO-24 - APOIO |  | conj | 1 |  | 1 | 182.9 | 182.9 | 182.9
ROTA EXTERNA - TRECHO PLATÔ x CX-1880BB-01 | 1880BB-T-70287_Rev_1_FL42 | SRTBO-25 |  |  |  | 3.2.2.1.1; 4.5.2.1.1 | SUPORTES | SUPORTES | SUPORTES | SUPORTE TAG - SRTBO-25 - APOIO |  | conj | 1 |  | 1 | 182.9 | 182.9 | 182.9
ROTA EXTERNA - TRECHO PLATÔ x CX-1880BB-01 | 1880BB-T-70287_Rev_1_FL43 | SRTBO-26 |  |  |  | 3.2.2.1.1; 4.5.2.1.1 | SUPORTES | SUPORTES | SUPORTES | SUPORTE TAG - SRTBO-26 - APOIO + GUIA |  | conj | 1 |  | 1 | 190.6 | 190.6 | 190.6
ROTA EXTERNA - TRECHO PLATÔ x CX-1880BB-01 | 1880BB-T-70287_Rev_1_FL42 | SRTBO-27 |  |  |  | 3.2.2.1.1; 4.5.2.1.1 | SUPORTES | SUPORTES | SUPORTES | SUPORTE TAG - SRTBO-27 - APOIO |  | conj | 1 |  | 1 | 182.9 | 182.9 | 182.9
ROTA EXTERNA - TRECHO PLATÔ x CX-1880BB-01 | 1880BB-T-70287_Rev_1_FL43 | SRTBO-28 |  |  |  | 3.2.2.1.1; 4.5.2.1.1 | SUPORTES | SUPORTES | SUPORTES | SUPORTE TAG - SRTBO-28 - APOIO + GUIA |  | conj | 1 |  | 1 | 190.6 | 190.6 | 190.6
ROTA EXTERNA - TRECHO PLATÔ x CX-1880BB-01 | 1880BB-T-70287_Rev_1_FL42 | SRTBO-29 |  |  |  | 3.2.2.1.1; 4.5.2.1.1 | SUPORTES | SUPORTES | SUPORTES | SUPORTE TAG - SRTBO-29 - APOIO |  | conj | 1 |  | 1 | 182.9 | 182.9 | 182.9
ROTA EXTERNA - TRECHO PLATÔ x CX-1880BB-01 | 1880BB-T-70287_Rev_1_FL42 | SRTBO-30 |  |  |  | 3.2.2.1.1; 4.5.2.1.1 | SUPORTES | SUPORTES | SUPORTES | SUPORTE TAG - SRTBO-30 - APOIO |  | conj | 1 |  | 1 | 182.9 | 182.9 | 182.9
ROTA EXTERNA - TRECHO PLATÔ x CX-1880BB-01 | 1880BB-T-70287_Rev_1_FL42 | SRTBO-31 |  |  |  | 3.2.2.1.1; 4.5.2.1.1 | SUPORTES | SUPORTES | SUPORTES | SUPORTE TAG - SRTBO-31 - APOIO |  | conj | 1 |  | 1 | 182.9 | 182.9 | 182.9
ROTA EXTERNA - TRECHO PLATÔ x CX-1880BB-01 | 1880BB-T-70287_Rev_1_FL42 | SRTBO-32 |  |  |  | 3.2.2.1.1; 4.5.2.1.1 | SUPORTES | SUPORTES | SUPORTES | SUPORTE TAG - SRTBO-32 - APOIO |  | conj | 1 |  | 1 | 182.9 | 182.9 | 182.9
ROTA EXTERNA - TRECHO PLATÔ x CX-1880BB-01 | 1880BB-T-70287_Rev_1_FL43 | SRTBO-33 |  |  |  | 3.2.2.1.1; 4.5.2.1.1 | SUPORTES | SUPORTES | SUPORTES | SUPORTE TAG - SRTBO-33 - APOIO + GUIA |  | conj | 1 |  | 1 | 190.6 | 190.6 | 190.6
ROTA EXTERNA - TRECHO PLATÔ x CX-1880BB-01 | 1880BB-T-70287_Rev_1_FL42 | SRTBO-34 |  |  |  | 3.2.2.1.1; 4.5.2.1.1 | SUPORTES | SUPORTES | SUPORTES | SUPORTE TAG - SRTBO-34 - APOIO |  | conj | 1 |  | 1 | 182.9 | 182.9 | 182.9
ROTA EXTERNA - TRECHO PLATÔ x CX-1880BB-01 | 1880BB-T-70287_Rev_1_FL42 | SRTBO-35 |  |  |  | 3.2.2.1.1; 4.5.2.1.1 | SUPORTES | SUPORTES | SUPORTES | SUPORTE TAG - SRTBO-35 - APOIO |  | conj | 1 |  | 1 | 182.9 | 182.9 | 182.9
ROTA EXTERNA - TRECHO PLATÔ x CX-1880BB-01 | 1880BB-T-70287_Rev_1_FL42 | SRTBO-36 |  |  |  | 3.2.2.1.1; 4.5.2.1.1 | SUPORTES | SUPORTES | SUPORTES | SUPORTE TAG - SRTBO-36 - APOIO |  | conj | 1 |  | 1 | 182.9 | 182.9 | 182.9
ROTA EXTERNA - TRECHO PLATÔ x CX-1880BB-01 | 1880BB-T-70287_Rev_1_FL42 | SRTBO-37 |  |  |  | 3.2.2.1.1; 4.5.2.1.1 | SUPORTES | SUPORTES | SUPORTES | SUPORTE TAG - SRTBO-37 - APOIO |  | conj | 1 |  | 1 | 182.9 | 182.9 | 182.9
ROTA EXTERNA - TRECHO PLATÔ x CX-1880BB-01 | 1880BB-T-70287_Rev_1_FL42 | SRTBO-38 |  |  |  | 3.2.2.1.1; 4.5.2.1.1 | SUPORTES | SUPORTES | SUPORTES | SUPORTE TAG - SRTBO-38 - APOIO |  | conj | 1 |  | 1 | 182.9 | 182.9 | 182.9
ROTA EXTERNA - TRECHO PLATÔ x CX-1880BB-01 | 1880BB-T-70287_Rev_1_FL43 | SRTBO-39 |  |  |  | 3.2.2.1.1; 4.5.2.1.1 | SUPORTES | SUPORTES | SUPORTES | SUPORTE TAG - SRTBO-39 - APOIO + GUIA |  | conj | 1 |  | 1 | 190.6 | 190.6 | 190.6
ROTA EXTERNA - TRECHO PLATÔ x CX-1880BB-01 | 1880BB-T-70287_Rev_1_FL42 | SRTBO-40 |  |  |  | 3.2.2.1.1; 4.5.2.1.1 | SUPORTES | SUPORTES | SUPORTES | SUPORTE TAG - SRTBO-40 - APOIO |  | conj | 1 |  | 1 | 182.9 | 182.9 | 182.9
ROTA EXTERNA - TRECHO PLATÔ x CX-1880BB-01 | 1880BB-T-70287_Rev_1_FL42 | SRTBO-41 |  |  |  | 3.2.2.1.1; 4.5.2.1.1 | SUPORTES | SUPORTES | SUPORTES | SUPORTE TAG - SRTBO-41 - APOIO |  | conj | 1 |  | 1 | 182.9 | 182.9 | 182.9
ROTA EXTERNA - TRECHO PLATÔ x CX-1880BB-01 | 1880BB-T-70287_Rev_1_FL42 | SRTBO-42 |  |  |  | 3.2.2.1.1; 4.5.2.1.1 | SUPORTES | SUPORTES | SUPORTES | SUPORTE TAG - SRTBO-42 - APOIO |  | conj | 1 |  | 1 | 182.9 | 182.9 | 182.9
ROTA EXTERNA - TRECHO PLATÔ x CX-1880BB-01 | 1880BB-T-70287_Rev_1_FL43 | SRTBO-43 |  |  |  | 3.2.2.1.1; 4.5.2.1.1 | SUPORTES | SUPORTES | SUPORTES | SUPORTE TAG - SRTBO-43 - APOIO + GUIA |  | conj | 1 |  | 1 | 190.6 | 190.6 | 190.6
ROTA EXTERNA - TRECHO PLATÔ x CX-1880BB-01 | 1880BB-T-70287_Rev_1_FL44 | SRTBO-44 |  |  |  | 3.2.2.1.1; 4.5.2.1.1 | SUPORTES | SUPORTES | SUPORTES | SUPORTE TAG - SRTBO-44 - APOIO |  | conj | 1 |  | 1 | 182.3 | 182.3 | 182.3
ROTA EXTERNA - TRECHO PLATÔ x CX-1880BB-01 | 1880BB-T-70287_Rev_1_FL44 | SRTBO-45 |  |  |  | 3.2.2.1.1; 4.5.2.1.1 | SUPORTES | SUPORTES | SUPORTES | SUPORTE TAG - SRTBO-45 - APOIO |  | conj | 1 |  | 1 | 182.3 | 182.3 | 182.3
ROTA EXTERNA - TRECHO PLATÔ x CX-1880BB-01 | 1880BB-T-70287_Rev_1_FL42 | SRTBO-46 |  |  |  | 3.2.2.1.1; 4.5.2.1.1 | SUPORTES | SUPORTES | SUPORTES | SUPORTE TAG - SRTBO-46 - APOIO |  | conj | 1 |  | 1 | 182.9 | 182.9 | 182.9
ROTA EXTERNA - TRECHO PLATÔ x CX-1880BB-01 | 1880BB-T-70287_Rev_1_FL42 | SRTBO-47 |  |  |  | 3.2.2.1.1; 4.5.2.1.1 | SUPORTES | SUPORTES | SUPORTES | SUPORTE TAG - SRTBO-47 - APOIO |  | conj | 1 |  | 1 | 182.9 | 182.9 | 182.9
ROTA EXTERNA - TRECHO PLATÔ x CX-1880BB-01 | 1880BB-T-70287_Rev_1_FL42 | SRTBO-48 |  |  |  | 3.2.2.1.1; 4.5.2.1.1 | SUPORTES | SUPORTES | SUPORTES | SUPORTE TAG - SRTBO-48 - APOIO |  | conj | 1 |  | 1 | 182.9 | 182.9 | 182.9
ROTA EXTERNA - TRECHO PLATÔ x CX-1880BB-01 | 1880BB-T-70287_Rev_1_FL42 | SRTBO-49 |  |  |  | 3.2.2.1.1; 4.5.2.1.1 | SUPORTES | SUPORTES | SUPORTES | SUPORTE TAG - SRTBO-49 - APOIO |  | conj | 1 |  | 1 | 182.9 | 182.9 | 182.9
ROTA EXTERNA - TRECHO PLATÔ x CX-1880BB-01 | 1880BB-T-70287_Rev_1_FL44 | SRTBO-50 |  |  |  | 3.2.2.1.1; 4.5.2.1.1 | SUPORTES | SUPORTES | SUPORTES | SUPORTE TAG - SRTBO-50 - APOIO |  | conj | 1 |  | 1 | 182.3 | 182.3 | 182.3
ROTA EXTERNA - TRECHO PLATÔ x CX-1880BB-01 | 1880BB-T-70287_Rev_1_FL42 | SRTBO-51 |  |  |  | 3.2.2.1.1; 4.5.2.1.1 | SUPORTES | SUPORTES | SUPORTES | SUPORTE TAG - SRTBO-51 - APOIO |  | conj | 1 |  | 1 | 182.9 | 182.9 | 182.9
ROTA EXTERNA - CX-1880BB-01 PARA CX-1880BB-02 | 1880BB-T-70287_Rev_1_FL57 | SRTBO-52 |  |  |  | 3.2.2.1.1; 4.5.2.1.1 | SUPORTES | SUPORTES | SUPORTES | SUPORTE TAG - SRTBO-52 - APOIO + GUIA |  | conj | 1 |  | 1 | 66.3 | 66.3 | 66.3
ROTA EXTERNA - CX-1880BB-01 PARA CX-1880BB-02 | 1880BB-T-70287_Rev_1_FL58 | SRTBO-53 |  |  |  | 3.2.2.1.1; 4.5.2.1.1 | SUPORTES | SUPORTES | SUPORTES | SUPORTE TAG - SRTBO-53 - APOIO |  | conj | 1 |  | 1 | 61.4 | 61.4 | 61.4
ROTA EXTERNA - CX-1880BB-01 PARA CX-1880BB-02 | 1880BB-T-70287_Rev_1_FL58 | SRTBO-54 |  |  |  | 3.2.2.1.1; 4.5.2.1.1 | SUPORTES | SUPORTES | SUPORTES | SUPORTE TAG - SRTBO-54 - APOIO |  | conj | 1 |  | 1 | 61.4 | 61.4 | 61.4
ROTA EXTERNA - CX-1880BB-01 PARA CX-1880BB-02 | 1880BB-T-70287_Rev_1_FL58 | SRTBO-55 |  |  |  | 3.2.2.1.1; 4.5.2.1.1 | SUPORTES | SUPORTES | SUPORTES | SUPORTE TAG - SRTBO-55 - APOIO |  | conj | 1 |  | 1 | 61.4 | 61.4 | 61.4
ROTA EXTERNA - CX-1880BB-01 PARA CX-1880BB-02 | 1880BB-T-70287_Rev_1_FL57 | SRTBO-56 |  |  |  | 3.2.2.1.1; 4.5.2.1.1 | SUPORTES | SUPORTES | SUPORTES | SUPORTE TAG - SRTBO-56 - APOIO + GUIA |  | conj | 1 |  | 1 | 66.3 | 66.3 | 66.3
ROTA EXTERNA - CX-1880BB-01 PARA CX-1880BB-02 | 1880BB-T-70287_Rev_1_FL58 | SRTBO-57 |  |  |  | 3.2.2.1.1; 4.5.2.1.1 | SUPORTES | SUPORTES | SUPORTES | SUPORTE TAG - SRTBO-57 - APOIO |  | conj | 1 |  | 1 | 61.4 | 61.4 | 61.4
ROTA EXTERNA - CX-1880BB-01 PARA CX-1880BB-02 | 1880BB-T-70287_Rev_1_FL57 | SRTBO-58 |  |  |  | 3.2.2.1.1; 4.5.2.1.1 | SUPORTES | SUPORTES | SUPORTES | SUPORTE TAG - SRTBO-58 - APOIO + GUIA |  | conj | 1 |  | 1 | 66.3 | 66.3 | 66.3
ROTA EXTERNA - CX-1880BB-01 PARA CX-1880BB-02 | 1880BB-T-70287_Rev_1_FL58 | SRTBO-59 |  |  |  | 3.2.2.1.1; 4.5.2.1.1 | SUPORTES | SUPORTES | SUPORTES | SUPORTE TAG - SRTBO-59 - APOIO |  | conj | 1 |  | 1 | 61.4 | 61.4 | 61.4
ROTA EXTERNA - CX-1880BB-01 PARA CX-1880BB-02 | 1880BB-T-70287_Rev_1_FL57 | SRTBO-60 |  |  |  | 3.2.2.1.1; 4.5.2.1.1 | SUPORTES | SUPORTES | SUPORTES | SUPORTE TAG - SRTBO-60 - APOIO + GUIA |  | conj | 1 |  | 1 | 66.3 | 66.3 | 66.3
ROTA EXTERNA - CX-1880BB-01 PARA CX-1880BB-02 | 1880BB-T-70287_Rev_1_FL58 | SRTBO-61 |  |  |  | 3.2.2.1.1; 4.5.2.1.1 | SUPORTES | SUPORTES | SUPORTES | SUPORTE TAG - SRTBO-61 - APOIO |  | conj | 1 |  | 1 | 61.4 | 61.4 | 61.4
ROTA EXTERNA - CX-1880BB-01 PARA CX-1880BB-02 | 1880BB-T-70287_Rev_1_FL61 | SRTBO-62 |  |  |  | 3.2.2.1.1; 4.5.2.1.1 | SUPORTES | SUPORTES | SUPORTES | SUPORTE TAG - SRTBO-62 - APOIO + GUIA |  | conj | 1 |  | 1 | 55.1 | 55.1 | 55.1
ROTA EXTERNA - CX-1880BB-01 PARA CX-1880BB-02 | 1880BB-T-70287_Rev_1_FL62 | SRTBO-63 |  |  |  | 3.2.2.1.1; 4.5.2.1.1 | SUPORTES | SUPORTES | SUPORTES | SUPORTE TAG - SRTBO-63 - APOIO |  | conj | 1 |  | 1 | 50.7 | 50.7 | 50.7
ROTA EXTERNA - CX-1880BB-01 PARA CX-1880BB-02 | 1880BB-T-70287_Rev_1_FL62 | SRTBO-64 |  |  |  | 3.2.2.1.1; 4.5.2.1.1 | SUPORTES | SUPORTES | SUPORTES | SUPORTE TAG - SRTBO-64 - APOIO |  | conj | 1 |  | 1 | 50.7 | 50.7 | 50.7
ROTA EXTERNA - CX-1880BB-01 PARA CX-1880BB-02 | 1880BB-T-70287_Rev_1_FL58 | SRTBO-65 |  |  |  | 3.2.2.1.1; 4.5.2.1.1 | SUPORTES | SUPORTES | SUPORTES | SUPORTE TAG - SRTBO-65 - APOIO |  | conj | 1 |  | 1 | 61.4 | 61.4 | 61.4
ROTA EXTERNA - CX-1880BB-01 PARA CX-1880BB-02 | 1880BB-T-70287_Rev_1_FL58 | SRTBO-66 |  |  |  | 3.2.2.1.1; 4.5.2.1.1 | SUPORTES | SUPORTES | SUPORTES | SUPORTE TAG - SRTBO-66 - APOIO |  | conj | 1 |  | 1 | 61.4 | 61.4 | 61.4
ROTA EXTERNA - CX-1880BB-01 PARA CX-1880BB-02 | 1880BB-T-70287_Rev_1_FL58 | SRTBO-67 |  |  |  | 3.2.2.1.1; 4.5.2.1.1 | SUPORTES | SUPORTES | SUPORTES | SUPORTE TAG - SRTBO-67 - APOIO |  | conj | 1 |  | 1 | 61.4 | 61.4 | 61.4
ROTA EXTERNA - CX-1880BB-01 PARA CX-1880BB-02 | 1880BB-T-70287_Rev_1_FL57 | SRTBO-68 |  |  |  | 3.2.2.1.1; 4.5.2.1.1 | SUPORTES | SUPORTES | SUPORTES | SUPORTE TAG - SRTBO-68 - APOIO + GUIA |  | conj | 1 |  | 1 | 66.3 | 66.3 | 66.3
ROTA EXTERNA - CX-1880BB-01 PARA CX-1880BB-02 | 1880BB-T-70287_Rev_1_FL58 | SRTBO-69 |  |  |  | 3.2.2.1.1; 4.5.2.1.1 | SUPORTES | SUPORTES | SUPORTES | SUPORTE TAG - SRTBO-69 - APOIO |  | conj | 1 |  | 1 | 61.4 | 61.4 | 61.4
ROTA EXTERNA - CX-1880BB-01 PARA CX-1880BB-02 | 1880BB-T-70287_Rev_1_FL57 | SRTBO-70 |  |  |  | 3.2.2.1.1; 4.5.2.1.1 | SUPORTES | SUPORTES | SUPORTES | SUPORTE TAG - SRTBO-70 - APOIO + GUIA |  | conj | 1 |  | 1 | 66.3 | 66.3 | 66.3
ROTA EXTERNA - CX-1880BB-01 PARA CX-1880BB-02 | 1880BB-T-70287_Rev_1_FL58 | SRTBO-71 |  |  |  | 3.2.2.1.1; 4.5.2.1.1 | SUPORTES | SUPORTES | SUPORTES | SUPORTE TAG - SRTBO-71 - APOIO |  | conj | 1 |  | 1 | 61.4 | 61.4 | 61.4
ROTA EXTERNA - CX-1880BB-01 PARA CX-1880BB-02 | 1880BB-T-70287_Rev_1_FL58 | SRTBO-72 |  |  |  | 3.2.2.1.1; 4.5.2.1.1 | SUPORTES | SUPORTES | SUPORTES | SUPORTE TAG - SRTBO-72 - APOIO |  | conj | 1 |  | 1 | 61.4 | 61.4 | 61.4
ROTA EXTERNA - CX-1880BB-01 PARA CX-1880BB-02 | 1880BB-T-70287_Rev_1_FL61 | SRTBO-73 |  |  |  | 3.2.2.1.1; 4.5.2.1.1 | SUPORTES | SUPORTES | SUPORTES | SUPORTE TAG - SRTBO-73 - APOIO + GUIA |  | conj | 1 |  | 1 | 55.1 | 55.1 | 55.1
ROTA EXTERNA - CX-1880BB-01 PARA CX-1880BB-02 | 1880BB-T-70287_Rev_1_FL62 | SRTBO-74 |  |  |  | 3.2.2.1.1; 4.5.2.1.1 | SUPORTES | SUPORTES | SUPORTES | SUPORTE TAG - SRTBO-74 - APOIO |  | conj | 1 |  | 1 | 50.7 | 50.7 | 50.7
ROTA EXTERNA - CX-1880BB-01 PARA CX-1880BB-02 | 1880BB-T-70287_Rev_1_FL62 | SRTBO-75 |  |  |  | 3.2.2.1.1; 4.5.2.1.1 | SUPORTES | SUPORTES | SUPORTES | SUPORTE TAG - SRTBO-75 - APOIO |  | conj | 1 |  | 1 | 50.7 | 50.7 | 50.7
ROTA EXTERNA - CX-1880BB-01 PARA CX-1880BB-02 | 1880BB-T-70287_Rev_1_FL62 | SRTBO-76 |  |  |  | 3.2.2.1.1; 4.5.2.1.1 | SUPORTES | SUPORTES | SUPORTES | SUPORTE TAG - SRTBO-76 - APOIO |  | conj | 1 |  | 1 | 50.7 | 50.7 | 50.7
ROTA EXTERNA - CX-1880BB-01 PARA CX-1880BB-02 | 1880BB-T-70287_Rev_1_FL58 | SRTBO-77 |  |  |  | 3.2.2.1.1; 4.5.2.1.1 | SUPORTES | SUPORTES | SUPORTES | SUPORTE TAG - SRTBO-77 - APOIO |  | conj | 1 |  | 1 | 61.4 | 61.4 | 61.4
ROTA EXTERNA - CX-1880BB-01 PARA CX-1880BB-02 | 1880BB-T-70287_Rev_1_FL58 | SRTBO-78 |  |  |  | 3.2.2.1.1; 4.5.2.1.1 | SUPORTES | SUPORTES | SUPORTES | SUPORTE TAG - SRTBO-78 - APOIO |  | conj | 1 |  | 1 | 61.4 | 61.4 | 61.4
ROTA EXTERNA - CX-1880BB-01 PARA CX-1880BB-02 | 1880BB-T-70287_Rev_1_FL58 | SRTBO-79 |  |  |  | 3.2.2.1.1; 4.5.2.1.1 | SUPORTES | SUPORTES | SUPORTES | SUPORTE TAG - SRTBO-79 - APOIO |  | conj | 1 |  | 1 | 61.4 | 61.4 | 61.4
ROTA EXTERNA - CX-1880BB-01 PARA CX-1880BB-02 | 1880BB-T-70287_Rev_1_FL58 | SRTBO-80 |  |  |  | 3.2.2.1.1; 4.5.2.1.1 | SUPORTES | SUPORTES | SUPORTES | SUPORTE TAG - SRTBO-80 - APOIO |  | conj | 1 |  | 1 | 61.4 | 61.4 | 61.4
ROTA EXTERNA - CX-1880BB-01 PARA CX-1880BB-02 | 1880BB-T-70287_Rev_1_FL57 | SRTBO-81 |  |  |  | 3.2.2.1.1; 4.5.2.1.1 | SUPORTES | SUPORTES | SUPORTES | SUPORTE TAG - SRTBO-81 - APOIO + GUIA |  | conj | 1 |  | 1 | 66.3 | 66.3 | 66.3
ROTA EXTERNA - CX-1880BB-01 PARA CX-1880BB-02 | 1880BB-T-70287_Rev_1_FL58 | SRTBO-82 |  |  |  | 3.2.2.1.1; 4.5.2.1.1 | SUPORTES | SUPORTES | SUPORTES | SUPORTE TAG - SRTBO-82 - APOIO |  | conj | 1 |  | 1 | 61.4 | 61.4 | 61.4
ROTA EXTERNA - CX-1880BB-01 PARA CX-1880BB-02 | 1880BB-T-70287_Rev_1_FL62 | SRTBO-83 |  |  |  | 3.2.2.1.1; 4.5.2.1.1 | SUPORTES | SUPORTES | SUPORTES | SUPORTE TAG - SRTBO-83 - APOIO |  | conj | 1 |  | 1 | 50.7 | 50.7 | 50.7
ROTA EXTERNA - CX-1880BB-01 PARA CX-1880BB-02 | 1880BB-T-70287_Rev_1_FL62 | SRTBO-84 |  |  |  | 3.2.2.1.1; 4.5.2.1.1 | SUPORTES | SUPORTES | SUPORTES | SUPORTE TAG - SRTBO-84 - APOIO |  | conj | 1 |  | 1 | 50.7 | 50.7 | 50.7
ROTA EXTERNA - CX-1880BB-01 PARA CX-1880BB-02 | 1880BB-T-70287_Rev_1_FL58 | SRTBO-85 |  |  |  | 3.2.2.1.1; 4.5.2.1.1 | SUPORTES | SUPORTES | SUPORTES | SUPORTE TAG - SRTBO-85 - APOIO |  | conj | 1 |  | 1 | 61.4 | 61.4 | 61.4
ROTA EXTERNA - CX-1880BB-01 PARA CX-1880BB-02 | 1880BB-T-70287_Rev_1_FL58 | SRTBO-86 |  |  |  | 3.2.2.1.1; 4.5.2.1.1 | SUPORTES | SUPORTES | SUPORTES | SUPORTE TAG - SRTBO-86 - APOIO |  | conj | 1 |  | 1 | 61.4 | 61.4 | 61.4
ROTA EXTERNA - CX-1880BB-01 PARA CX-1880BB-02 | 1880BB-T-70287_Rev_1_FL58 | SRTBO-87 |  |  |  | 3.2.2.1.1; 4.5.2.1.1 | SUPORTES | SUPORTES | SUPORTES | SUPORTE TAG - SRTBO-87 - APOIO |  | conj | 1 |  | 1 | 61.4 | 61.4 | 61.4
ROTA EXTERNA - CX-1880BB-01 PARA CX-1880BB-02 | 1880BB-T-70287_Rev_1_FL58 | SRTBO-88 |  |  |  | 3.2.2.1.1; 4.5.2.1.1 | SUPORTES | SUPORTES | SUPORTES | SUPORTE TAG - SRTBO-88 - APOIO |  | conj | 1 |  | 1 | 61.4 | 61.4 | 61.4
ROTA EXTERNA - CX-1880BB-01 PARA CX-1880BB-02 | 1880BB-T-70287_Rev_1_FL62 | SRTBO-89 |  |  |  | 3.2.2.1.1; 4.5.2.1.1 | SUPORTES | SUPORTES | SUPORTES | SUPORTE TAG - SRTBO-89 - APOIO |  | conj | 1 |  | 1 | 50.7 | 50.7 | 50.7
ROTA EXTERNA - CX-1880BB-01 PARA CX-1880BB-02 | 1880BB-T-70287_Rev_1_FL62 | SRTBO-90 |  |  |  | 3.2.2.1.1; 4.5.2.1.1 | SUPORTES | SUPORTES | SUPORTES | SUPORTE TAG - SRTBO-90 - APOIO |  | conj | 1 |  | 1 | 50.7 | 50.7 | 50.7
ROTA EXTERNA - CX-1880BB-01 PARA CX-1880BB-02 | 1880BB-T-70287_Rev_1_FL62 | SRTBO-91 |  |  |  | 3.2.2.1.1; 4.5.2.1.1 | SUPORTES | SUPORTES | SUPORTES | SUPORTE TAG - SRTBO-91 - APOIO |  | conj | 1 |  | 1 | 50.7 | 50.7 | 50.7
ROTA EXTERNA - CX-1880BB-01 PARA CX-1880BB-02 | 1880BB-T-70287_Rev_1_FL57 | SRTBO-92 |  |  |  | 3.2.2.1.1; 4.5.2.1.1 | SUPORTES | SUPORTES | SUPORTES | SUPORTE TAG - SRTBO-92 - APOIO + GUIA |  | conj | 1 |  | 1 | 66.3 | 66.3 | 66.3
ROTA EXTERNA - CX-1880BB-01 PARA CX-1880BB-02 | 1880BB-T-70287_Rev_1_FL58 | SRTBO-93 |  |  |  | 3.2.2.1.1; 4.5.2.1.1 | SUPORTES | SUPORTES | SUPORTES | SUPORTE TAG - SRTBO-93 - APOIO |  | conj | 1 |  | 1 | 61.4 | 61.4 | 61.4
ROTA EXTERNA - CX-1880BB-01 PARA CX-1880BB-02 | 1880BB-T-70287_Rev_1_FL58 | SRTBO-94 |  |  |  | 3.2.2.1.1; 4.5.2.1.1 | SUPORTES | SUPORTES | SUPORTES | SUPORTE TAG - SRTBO-94 - APOIO |  | conj | 1 |  | 1 | 61.4 | 61.4 | 61.4
ROTA EXTERNA - CX-1880BB-01 PARA CX-1880BB-02 | 1880BB-T-70287_Rev_1_FL58 | SRTBO-95 |  |  |  | 3.2.2.1.1; 4.5.2.1.1 | SUPORTES | SUPORTES | SUPORTES | SUPORTE TAG - SRTBO-95 - APOIO |  | conj | 1 |  | 1 | 61.4 | 61.4 | 61.4
ROTA EXTERNA - CX-1880BB-01 PARA CX-1880BB-02 | 1880BB-T-70287_Rev_1_FL58 | SRTBO-96 |  |  |  | 3.2.2.1.1; 4.5.2.1.1 | SUPORTES | SUPORTES | SUPORTES | SUPORTE TAG - SRTBO-96 - APOIO |  | conj | 1 |  | 1 | 61.4 | 61.4 | 61.4
ROTA EXTERNA - CX-1880BB-01 PARA CX-1880BB-02 | 1880BB-T-70287_Rev_1_FL58 | SRTBO-97 |  |  |  | 3.2.2.1.1; 4.5.2.1.1 | SUPORTES | SUPORTES | SUPORTES | SUPORTE TAG - SRTBO-97 - APOIO |  | conj | 1 |  | 1 | 61.4 | 61.4 | 61.4
ROTA EXTERNA - CX-1880BB-01 PARA CX-1880BB-02 | 1880BB-T-70287_Rev_1_FL59 | SRTBO-98 |  |  |  | 3.2.2.1.1; 4.5.2.1.1 | SUPORTES | SUPORTES | SUPORTES | SUPORTE TAG - SRTBO-98 - ANCORAGEM |  | conj | 1 |  | 1 | 311.9 | 311.9 | 311.9
ROTA EXTERNA - CX-1880BB-02 PARA CX-1880BB-03 | 1880BB-T-70287_Rev_1_FL59 | SRTBO-99 |  |  |  | 3.2.2.1.1; 4.5.2.1.1 | SUPORTES | SUPORTES | SUPORTES | SUPORTE TAG - SRTBO-99 - ANCORAGEM |  | conj | 1 |  | 1 | 311.9 | 311.9 | 311.9
FLOCULANTE/COAGULANTE/ÁGUA DE MAKE-UP/FLUSHING | 1880BB-T-70302_Rev_3_FL31 | ST-1880BB-70296-001 |  |  |  | 3.2.2.1.1; 4.5.2.1.1 | SUPORTES | SUPORTES | SUPORTES | SUPORTE TAG - ST-1880BB-70296-001 - APOIO + GUIA |  | conj | 1 |  | 1 | 7.8 | 7.8 | 7.8
FLOCULANTE/COAGULANTE/ÁGUA DE MAKE-UP/FLUSHING | 1880BB-T-70302_Rev_3_FL32 | ST-1880BB-70296-002 |  |  |  | 3.2.2.1.1; 4.5.2.1.1 | SUPORTES | SUPORTES | SUPORTES | SUPORTE TAG - ST-1880BB-70296-002 - APOIO + GUIA |  | conj | 1 |  | 1 | 4.7 | 4.7 | 4.7
FLOCULANTE/COAGULANTE/ÁGUA DE MAKE-UP/FLUSHING | 1880BB-T-70302_Rev_3_FL33 | ST-1880BB-70296-003 |  |  |  | 3.2.2.1.1; 4.5.2.1.1 | SUPORTES | SUPORTES | SUPORTES | SUPORTE TAG - ST-1880BB-70296-003 - APOIO + GUIA |  | conj | 1 |  | 1 | 3.2 | 3.2 | 3.2
FLOCULANTE/COAGULANTE/ÁGUA DE MAKE-UP/FLUSHING | 1880BB-T-70302_Rev_3_FL33 | ST-1880BB-70296-004 |  |  |  | 3.2.2.1.1; 4.5.2.1.1 | SUPORTES | SUPORTES | SUPORTES | SUPORTE TAG - ST-1880BB-70296-004 - APOIO + GUIA |  | conj | 1 |  | 1 | 3.2 | 3.2 | 3.2
FLOCULANTE/COAGULANTE/ÁGUA DE MAKE-UP/FLUSHING | 1880BB-T-70302_Rev_3_FL35 | ST-1880BB-70296-051 |  |  |  | 3.2.2.1.1; 4.5.2.1.1 | SUPORTES | SUPORTES | SUPORTES | SUPORTE TAG - ST-1880BB-70296-051 - APOIO + GUIA |  | conj | 1 |  | 1 | 8.3 | 8.3 | 8.3
FLOCULANTE/COAGULANTE/ÁGUA DE MAKE-UP/FLUSHING | 1880BB-T-70302_Rev_3_FL33 | ST-1880BB-70297-005 |  |  |  | 3.2.2.1.1; 4.5.2.1.1 | SUPORTES | SUPORTES | SUPORTES | SUPORTE TAG - ST-1880BB-70297-005 - APOIO + GUIA |  | conj | 1 |  | 1 | 3.2 | 3.2 | 3.2
FLOCULANTE/COAGULANTE/ÁGUA DE MAKE-UP/FLUSHING | 1880BB-T-70302_Rev_3_FL36 | ST-1880BB-70297-006 |  |  |  | 3.2.2.1.1; 4.5.2.1.1 | SUPORTES | SUPORTES | SUPORTES | SUPORTE TAG - ST-1880BB-70297-006 - APOIO + GUIA |  | conj | 1 |  | 1 | 115.1 | 115.1 | 115.1
FLOCULANTE/COAGULANTE/ÁGUA DE MAKE-UP/FLUSHING | 1880BB-T-70302_Rev_3_FL36 | ST-1880BB-70297-007 |  |  |  | 3.2.2.1.1; 4.5.2.1.1 | SUPORTES | SUPORTES | SUPORTES | SUPORTE TAG - ST-1880BB-70297-007 - APOIO + GUIA |  | conj | 1 |  | 1 | 115.1 | 115.1 | 115.1
FLOCULANTE/COAGULANTE/ÁGUA DE MAKE-UP/FLUSHING | 1880BB-T-70302_Rev_3_FL37 | ST-1880BB-70297-008 |  |  |  | 3.2.2.1.1; 4.5.2.1.1 | SUPORTES | SUPORTES | SUPORTES | SUPORTE TAG - ST-1880BB-70297-008 - APOIO + GUIA |  | conj | 1 |  | 1 | 7.1 | 7.1 | 7.1
FLOCULANTE/COAGULANTE/ÁGUA DE MAKE-UP/FLUSHING | 1880BB-T-70302_Rev_3_FL38 | ST-1880BB-70297-009 |  |  |  | 3.2.2.1.1; 4.5.2.1.1 | SUPORTES | SUPORTES | SUPORTES | SUPORTE TAG - ST-1880BB-70297-009 - APOIO + GUIA |  | conj | 1 |  | 1 | 39 | 39 | 39
FLOCULANTE/COAGULANTE/ÁGUA DE MAKE-UP/FLUSHING | 1880BB-T-70302_Rev_3_FL39 | ST-1880BB-70297-010 |  |  |  | 3.2.2.1.1; 4.5.2.1.1 | SUPORTES | SUPORTES | SUPORTES | SUPORTE TAG - ST-1880BB-70297-010 - APOIO + GUIA |  | conj | 1 |  | 1 | 70.6 | 70.6 | 70.6
FLOCULANTE/COAGULANTE/ÁGUA DE MAKE-UP/FLUSHING | 1880BB-T-70302_Rev_3_FL39 | ST-1880BB-70297-011 |  |  |  | 3.2.2.1.1; 4.5.2.1.1 | SUPORTES | SUPORTES | SUPORTES | SUPORTE TAG - ST-1880BB-70297-011 - APOIO + GUIA |  | conj | 1 |  | 1 | 70.6 | 70.6 | 70.6
FLOCULANTE/COAGULANTE/ÁGUA DE MAKE-UP/FLUSHING | 1880BB-T-70302_Rev_3_FL40 | ST-1880BB-70298-012 |  |  |  | 3.2.2.1.1; 4.5.2.1.1 | SUPORTES | SUPORTES | SUPORTES | SUPORTE TAG - ST-1880BB-70298-012 - APOIO + GUIA |  | conj | 1 |  | 1 | 4.5 | 4.5 | 4.5
FLOCULANTE/COAGULANTE/ÁGUA DE MAKE-UP/FLUSHING | 1880BB-T-70302_Rev_3_FL41 | ST-1880BB-70298-013 |  |  |  | 3.2.2.1.1; 4.5.2.1.1 | SUPORTES | SUPORTES | SUPORTES | SUPORTE TAG - ST-1880BB-70298-013 - APOIO + GUIA |  | conj | 1 |  | 1 | 22.5 | 22.5 | 22.5
FLOCULANTE/COAGULANTE/ÁGUA DE MAKE-UP/FLUSHING | 1880BB-T-70302_Rev_3_FL42 | ST-1880BB-70298-014 |  |  |  | 3.2.2.1.1; 4.5.2.1.1 | SUPORTES | SUPORTES | SUPORTES | SUPORTE TAG - ST-1880BB-70298-014 - APOIO + GUIA |  | conj | 1 |  | 1 | 18.8 | 18.8 | 18.8
FLOCULANTE/COAGULANTE/ÁGUA DE MAKE-UP/FLUSHING | 1880BB-T-70302_Rev_3_FL42 | ST-1880BB-70298-015 |  |  |  | 3.2.2.1.1; 4.5.2.1.1 | SUPORTES | SUPORTES | SUPORTES | SUPORTE TAG - ST-1880BB-70298-015 - APOIO + GUIA |  | conj | 1 |  | 1 | 18.8 | 18.8 | 18.8
FLOCULANTE/COAGULANTE/ÁGUA DE MAKE-UP/FLUSHING | 1880BB-T-70302_Rev_3_FL43 | ST-1880BB-70299-016 |  |  |  | 3.2.2.1.1; 4.5.2.1.1 | SUPORTES | SUPORTES | SUPORTES | SUPORTE TAG - ST-1880BB-70299-016 - APOIO + GUIA |  | conj | 1 |  | 1 | 17.8 | 17.8 | 17.8
FLOCULANTE/COAGULANTE/ÁGUA DE MAKE-UP/FLUSHING | 1880BB-T-70302_Rev_3_FL44 | ST-1880BB-70299-017 |  |  |  | 3.2.2.1.1; 4.5.2.1.1 | SUPORTES | SUPORTES | SUPORTES | SUPORTE TAG - ST-1880BB-70299-017 - APOIO + GUIA |  | conj | 1 |  | 1 | 26.2 | 26.2 | 26.2
FLOCULANTE/COAGULANTE/ÁGUA DE MAKE-UP/FLUSHING | 1880BB-T-70302_Rev_3_FL43 | ST-1880BB-70299-018 |  |  |  | 3.2.2.1.1; 4.5.2.1.1 | SUPORTES | SUPORTES | SUPORTES | SUPORTE TAG - ST-1880BB-70299-018 - APOIO + GUIA |  | conj | 1 |  | 1 | 17.8 | 17.8 | 17.8
FLOCULANTE/COAGULANTE/ÁGUA DE MAKE-UP/FLUSHING | 1880BB-T-70302_Rev_3_FL44 | ST-1880BB-70299-019 |  |  |  | 3.2.2.1.1; 4.5.2.1.1 | SUPORTES | SUPORTES | SUPORTES | SUPORTE TAG - ST-1880BB-70299-019 - APOIO + GUIA |  | conj | 1 |  | 1 | 26.2 | 26.2 | 26.2
FLOCULANTE/COAGULANTE/ÁGUA DE MAKE-UP/FLUSHING | 1880BB-T-70302_Rev_3_FL43 | ST-1880BB-70299-020 |  |  |  | 3.2.2.1.1; 4.5.2.1.1 | SUPORTES | SUPORTES | SUPORTES | SUPORTE TAG - ST-1880BB-70299-020 - APOIO + GUIA |  | conj | 1 |  | 1 | 17.8 | 17.8 | 17.8
FLOCULANTE/COAGULANTE/ÁGUA DE MAKE-UP/FLUSHING | 1880BB-T-70302_Rev_3_FL43 | ST-1880BB-70299-021 |  |  |  | 3.2.2.1.1; 4.5.2.1.1 | SUPORTES | SUPORTES | SUPORTES | SUPORTE TAG - ST-1880BB-70299-021 - APOIO + GUIA |  | conj | 1 |  | 1 | 17.8 | 17.8 | 17.8
FLOCULANTE/COAGULANTE/ÁGUA DE MAKE-UP/FLUSHING | 1880BB-T-70302_Rev_3_FL44 | ST-1880BB-70299-022 |  |  |  | 3.2.2.1.1; 4.5.2.1.1 | SUPORTES | SUPORTES | SUPORTES | SUPORTE TAG - ST-1880BB-70299-022 - APOIO + GUIA |  | conj | 1 |  | 1 | 26.2 | 26.2 | 26.2
FLOCULANTE/COAGULANTE/ÁGUA DE MAKE-UP/FLUSHING | 1880BB-T-70302_Rev_3_FL43 | ST-1880BB-70299-023 |  |  |  | 3.2.2.1.1; 4.5.2.1.1 | SUPORTES | SUPORTES | SUPORTES | SUPORTE TAG - ST-1880BB-70299-023 - APOIO + GUIA |  | conj | 1 |  | 1 | 17.8 | 17.8 | 17.8
FLOCULANTE/COAGULANTE/ÁGUA DE MAKE-UP/FLUSHING | 1880BB-T-70302_Rev_3_FL44 | ST-1880BB-70299-024 |  |  |  | 3.2.2.1.1; 4.5.2.1.1 | SUPORTES | SUPORTES | SUPORTES | SUPORTE TAG - ST-1880BB-70299-024 - APOIO + GUIA |  | conj | 1 |  | 1 | 26.2 | 26.2 | 26.2
FLOCULANTE/COAGULANTE/ÁGUA DE MAKE-UP/FLUSHING | 1880BB-T-70302_Rev_3_FL43 | ST-1880BB-70299-025 |  |  |  | 3.2.2.1.1; 4.5.2.1.1 | SUPORTES | SUPORTES | SUPORTES | SUPORTE TAG - ST-1880BB-70299-025 - APOIO + GUIA |  | conj | 1 |  | 1 | 17.8 | 17.8 | 17.8
FLOCULANTE/COAGULANTE/ÁGUA DE MAKE-UP/FLUSHING | 1880BB-T-70302_Rev_3_FL44 | ST-1880BB-70299-026 |  |  |  | 3.2.2.1.1; 4.5.2.1.1 | SUPORTES | SUPORTES | SUPORTES | SUPORTE TAG - ST-1880BB-70299-026 - APOIO + GUIA |  | conj | 1 |  | 1 | 26.2 | 26.2 | 26.2
FLOCULANTE/COAGULANTE/ÁGUA DE MAKE-UP/FLUSHING | 1880BB-T-70302_Rev_3_FL43 | ST-1880BB-70299-027 |  |  |  | 3.2.2.1.1; 4.5.2.1.1 | SUPORTES | SUPORTES | SUPORTES | SUPORTE TAG - ST-1880BB-70299-027 - APOIO + GUIA |  | conj | 1 |  | 1 | 17.8 | 17.8 | 17.8
FLOCULANTE/COAGULANTE/ÁGUA DE MAKE-UP/FLUSHING | 1880BB-T-70302_Rev_3_FL44 | ST-1880BB-70299-028 |  |  |  | 3.2.2.1.1; 4.5.2.1.1 | SUPORTES | SUPORTES | SUPORTES | SUPORTE TAG - ST-1880BB-70299-028 - APOIO + GUIA |  | conj | 1 |  | 1 | 26.2 | 26.2 | 26.2
FLOCULANTE/COAGULANTE/ÁGUA DE MAKE-UP/FLUSHING | 1880BB-T-70302_Rev_3_FL43 | ST-1880BB-70299-029 |  |  |  | 3.2.2.1.1; 4.5.2.1.1 | SUPORTES | SUPORTES | SUPORTES | SUPORTE TAG - ST-1880BB-70299-029 - APOIO + GUIA |  | conj | 1 |  | 1 | 17.8 | 17.8 | 17.8
FLOCULANTE/COAGULANTE/ÁGUA DE MAKE-UP/FLUSHING | 1880BB-T-70302_Rev_3_FL45 | ST-1880BB-70300-030 |  |  |  | 3.2.2.1.1; 4.5.2.1.1 | SUPORTES | SUPORTES | SUPORTES | SUPORTE TAG - ST-1880BB-70300-030 - APOIO + GUIA |  | conj | 1 |  | 1 | 52.1 | 52.1 | 52.1
FLOCULANTE/COAGULANTE/ÁGUA DE MAKE-UP/FLUSHING | 1880BB-T-70302_Rev_3_FL46 | ST-1880BB-70300-031 |  |  |  | 3.2.2.1.1; 4.5.2.1.1 | SUPORTES | SUPORTES | SUPORTES | SUPORTE TAG - ST-1880BB-70300-031 - APOIO + GUIA |  | conj | 1 |  | 1 | 35.2 | 35.2 | 35.2
FLOCULANTE/COAGULANTE/ÁGUA DE MAKE-UP/FLUSHING | 1880BB-T-70302_Rev_3_FL45 | ST-1880BB-70300-032 |  |  |  | 3.2.2.1.1; 4.5.2.1.1 | SUPORTES | SUPORTES | SUPORTES | SUPORTE TAG - ST-1880BB-70300-032 - APOIO + GUIA |  | conj | 1 |  | 1 | 52.1 | 52.1 | 52.1
FLOCULANTE/COAGULANTE/ÁGUA DE MAKE-UP/FLUSHING | 1880BB-T-70302_Rev_3_FL46 | ST-1880BB-70300-033 |  |  |  | 3.2.2.1.1; 4.5.2.1.1 | SUPORTES | SUPORTES | SUPORTES | SUPORTE TAG - ST-1880BB-70300-033 - APOIO + GUIA |  | conj | 1 |  | 1 | 35.2 | 35.2 | 35.2
FLOCULANTE/COAGULANTE/ÁGUA DE MAKE-UP/FLUSHING | 1880BB-T-70302_Rev_3_FL47 | ST-1880BB-70326-034 |  |  |  | 3.2.2.1.1; 4.5.2.1.1 | SUPORTES | SUPORTES | SUPORTES | SUPORTE TAG - ST-1880BB-70326-034 - APOIO + GUIA |  | conj | 1 |  | 1 | 42.7 | 42.7 | 42.7
FLOCULANTE/COAGULANTE/ÁGUA DE MAKE-UP/FLUSHING | 1880BB-T-70302_Rev_3_FL48 | ST-1880BB-70326-035 |  |  |  | 3.2.2.1.1; 4.5.2.1.1 | SUPORTES | SUPORTES | SUPORTES | SUPORTE TAG - ST-1880BB-70326-035 - APOIO + GUIA |  | conj | 1 |  | 1 | 20.4 | 20.4 | 20.4
FLOCULANTE/COAGULANTE/ÁGUA DE MAKE-UP/FLUSHING | 1880BB-T-70302_Rev_3_FL49 | ST-1880BB-70326-036 |  |  |  | 3.2.2.1.1; 4.5.2.1.1 | SUPORTES | SUPORTES | SUPORTES | SUPORTE TAG - ST-1880BB-70326-036 - APOIO + GUIA |  | conj | 1 |  | 1 | 46.4 | 46.4 | 46.4
FLOCULANTE/COAGULANTE/ÁGUA DE MAKE-UP/FLUSHING | 1880BB-T-70302_Rev_3_FL50 | ST-1880BB-70326-037 |  |  |  | 3.2.2.1.1; 4.5.2.1.1 | SUPORTES | SUPORTES | SUPORTES | SUPORTE TAG - ST-1880BB-70326-037 - APOIO + GUIA |  | conj | 1 |  | 1 | 29.2 | 29.2 | 29.2
FLOCULANTE/COAGULANTE/ÁGUA DE MAKE-UP/FLUSHING | 1880BB-T-70302_Rev_3_FL51 | ST-1880BB-70326-038 |  |  |  | 3.2.2.1.1; 4.5.2.1.1 | SUPORTES | SUPORTES | SUPORTES | SUPORTE TAG - ST-1880BB-70326-038 - APOIO + GUIA |  | conj | 1 |  | 1 | 20.4 | 20.4 | 20.4
FLOCULANTE/COAGULANTE/ÁGUA DE MAKE-UP/FLUSHING | 1880BB-T-70302_Rev_3_FL51 | ST-1880BB-70326-039 |  |  |  | 3.2.2.1.1; 4.5.2.1.1 | SUPORTES | SUPORTES | SUPORTES | SUPORTE TAG - ST-1880BB-70326-039 - APOIO + GUIA |  | conj | 1 |  | 1 | 20.4 | 20.4 | 20.4
FLOCULANTE/COAGULANTE/ÁGUA DE MAKE-UP/FLUSHING | 1880BB-T-70302_Rev_3_FL51 | ST-1880BB-70326-040 |  |  |  | 3.2.2.1.1; 4.5.2.1.1 | SUPORTES | SUPORTES | SUPORTES | SUPORTE TAG - ST-1880BB-70326-040 - APOIO + GUIA |  | conj | 1 |  | 1 | 20.4 | 20.4 | 20.4
FLOCULANTE/COAGULANTE/ÁGUA DE MAKE-UP/FLUSHING | 1880BB-T-70302_Rev_3_FL52 | ST-1880BB-70327-044 |  |  |  | 3.2.2.1.1; 4.5.2.1.1 | SUPORTES | SUPORTES | SUPORTES | SUPORTE TAG - ST-1880BB-70327-044 - APOIO + GUIA |  | conj | 1 |  | 1 | 27.5 | 27.5 | 27.5
FLOCULANTE/COAGULANTE/ÁGUA DE MAKE-UP/FLUSHING | 1880BB-T-70302_Rev_3_FL52 | ST-1880BB-70328-045 |  |  |  | 3.2.2.1.1; 4.5.2.1.1 | SUPORTES | SUPORTES | SUPORTES | SUPORTE TAG - ST-1880BB-70328-045 - APOIO + GUIA |  | conj | 1 |  | 1 | 27.5 | 27.5 | 27.5
FLOCULANTE/COAGULANTE/ÁGUA DE MAKE-UP/FLUSHING | 1880BB-T-70302_Rev_3_FL52 | ST-1880BB-70328-046 |  |  |  | 3.2.2.1.1; 4.5.2.1.1 | SUPORTES | SUPORTES | SUPORTES | SUPORTE TAG - ST-1880BB-70328-046 - APOIO + GUIA |  | conj | 1 |  | 1 | 27.5 | 27.5 | 27.5
FLOCULANTE/COAGULANTE/ÁGUA DE MAKE-UP/FLUSHING | 1880BB-T-70302_Rev_3_FL53 | ST-1880BB-70328-047 |  |  |  | 3.2.2.1.1; 4.5.2.1.1 | SUPORTES | SUPORTES | SUPORTES | SUPORTE TAG - ST-1880BB-70328-047 - APOIO + GUIA |  | conj | 1 |  | 1 | 38.8 | 38.8 | 38.8
FLOCULANTE/COAGULANTE/ÁGUA DE MAKE-UP/FLUSHING | 1880BB-T-70302_Rev_3_FL53 | ST-1880BB-70328-048 |  |  |  | 3.2.2.1.1; 4.5.2.1.1 | SUPORTES | SUPORTES | SUPORTES | SUPORTE TAG - ST-1880BB-70328-048 - APOIO + GUIA |  | conj | 1 |  | 1 | 38.8 | 38.8 | 38.8
FLOCULANTE/COAGULANTE/ÁGUA DE MAKE-UP/FLUSHING | 1880BB-T-70302_Rev_3_FL54 | ST-1880BB-70328-049 |  |  |  | 3.2.2.1.1; 4.5.2.1.1 | SUPORTES | SUPORTES | SUPORTES | SUPORTE TAG - ST-1880BB-70328-049 - APOIO + GUIA |  | conj | 1 |  | 1 | 41.4 | 41.4 | 41.4
TIE-IN ÁGUA DE SELAGEM | 1880BB-T-70302_Rev_3_FL55 | ST-1880BB-70331-050 |  |  |  | 3.2.2.1.1; 4.5.2.1.1 | SUPORTES | SUPORTES | SUPORTES | SUPORTE TAG - ST-1880BB-70331-050 - APOIO + GUIA |  | conj | 1 |  | 1 | 64.4 | 64.4 | 64.4
TIE-IN ÁGUA DE SELAGEM | 1880BB-T-70302_Rev_3_FL56 | ST-1880BB-70331-051 |  |  |  | 3.2.2.1.1; 4.5.2.1.1 | SUPORTES | SUPORTES | SUPORTES | SUPORTE TAG - ST-1880BB-70331-051 - APOIO + GUIA |  | conj | 1 |  | 1 | 50.7 | 50.7 | 50.7
TIE-IN ÁGUA DE SELAGEM | 1880BB-T-70302_Rev_3_FL56 | ST-1880BB-70331-052 |  |  |  | 3.2.2.1.1; 4.5.2.1.1 | SUPORTES | SUPORTES | SUPORTES | SUPORTE TAG - ST-1880BB-70331-052 - APOIO + GUIA |  | conj | 1 |  | 1 | 50.7 | 50.7 | 50.7
TIE-IN ÁGUA DE SELAGEM | 1880BB-T-70302_Rev_3_FL60 | ST-1880BB-70331-053 |  |  |  | 3.2.2.1.1; 4.5.2.1.1 | SUPORTES | SUPORTES | SUPORTES | SUPORTE TAG - ST-1880BB-70331-053 - APOIO + GUIA |  | conj | 1 |  | 1 | 160.1 | 160.1 | 160.1
TIE-IN ÁGUA DE SELAGEM | 1880BB-T-70302_Rev_3_FL61 | ST-1880BB-70331-054 |  |  |  | 3.2.2.1.1; 4.5.2.1.1 | SUPORTES | SUPORTES | SUPORTES | SUPORTE TAG - ST-1880BB-70331-054 - APOIO + GUIA |  | conj | 1 |  | 1 | 138 | 138 | 138
TIE-IN ÁGUA DE PROCESSO | 1880BB-T-70302_Rev_3_FL57 | ST-1880BB-70339-001 |  |  |  | 3.2.2.1.1; 4.5.2.1.1 | SUPORTES | SUPORTES | SUPORTES | SUPORTE TAG - ST-1880BB-70339-001 - APOIO |  | conj | 1 |  | 1 | 14.3 | 14.3 | 14.3
TIE-IN ÁGUA DE PROCESSO | 1880BB-T-70302_Rev_3_FL57 | ST-1880BB-70339-002 |  |  |  | 3.2.2.1.1; 4.5.2.1.1 | SUPORTES | SUPORTES | SUPORTES | SUPORTE TAG - ST-1880BB-70339-002 - APOIO |  | conj | 1 |  | 1 | 14.3 | 14.3 | 14.3
CX-1880BB-01 | 1880BB-T-70309_Rev_0_FL7 | ST-1880BB-70306-001 |  |  |  | 3.2.2.1.1; 4.5.2.1.1 | SUPORTES | SUPORTES | SUPORTES | SUPORTE TAG - ST-1880BB-70306-001 - GUIA PERFIL |  | conj | 1 |  | 1 | 46.3 | 46.3 | 46.3
CX-1880BB-01 | 1880BB-T-70309_Rev_0_FL8 | ST-1880BB-70306-002 |  |  |  | 3.2.2.1.1; 4.5.2.1.1 | SUPORTES | SUPORTES | SUPORTES | SUPORTE TAG - ST-1880BB-70306-002 - GUIA PERFIL |  | conj | 1 |  | 1 | 44.3 | 44.3 | 44.3
CX-1880BB-01 | 1880BB-T-70309_Rev_0_FL9 | ST-1880BB-70306-003 |  |  |  | 3.2.2.1.1; 4.5.2.1.1 | SUPORTES | SUPORTES | SUPORTES | SUPORTE TAG - ST-1880BB-70306-003 - GUIA PERFIL |  | conj | 1 |  | 1 | 8.6 | 8.6 | 8.6
CX-1880BB-01 | 1880BB-T-70309_Rev_0_FL9 | ST-1880BB-70306-004 |  |  |  | 3.2.2.1.1; 4.5.2.1.1 | SUPORTES | SUPORTES | SUPORTES | SUPORTE TAG - ST-1880BB-70306-004 - GUIA PERFIL |  | conj | 1 |  | 1 | 8.6 | 8.6 | 8.6
CX-1880BB-01 | 1880BB-T-70309_Rev_0_FL9 | ST-1880BB-70306-006 |  |  |  | 3.2.2.1.1; 4.5.2.1.1 | SUPORTES | SUPORTES | SUPORTES | SUPORTE TAG - ST-1880BB-70306-006 - GUIA PERFIL |  | conj | 1 |  | 1 | 8.6 | 8.6 | 8.6
CX-1880BB-01 | 1880BB-T-70309_Rev_0_FL10 | ST-1880BB-70306-005 |  |  |  | 3.2.2.1.1; 4.5.2.1.1 | SUPORTES | SUPORTES | SUPORTES | SUPORTE TAG - ST-1880BB-70306-005 - GUIA PERFIL |  | conj | 1 |  | 1 | 41.4 | 41.4 | 41.4
CX-1880BB-01 | 1880BB-T-70309_Rev_0_FL10 | ST-1880BB-70306-016 |  |  |  | 3.2.2.1.1; 4.5.2.1.1 | SUPORTES | SUPORTES | SUPORTES | SUPORTE TAG - ST-1880BB-70306-016 - GUIA PERFIL |  | conj | 1 |  | 1 | 41.4 | 41.4 | 41.4
CX-1880BB-01 | 1880BB-T-70309_Rev_0_FL10 | ST-1880BB-70306-024 |  |  |  | 3.2.2.1.1; 4.5.2.1.1 | SUPORTES | SUPORTES | SUPORTES | SUPORTE TAG - ST-1880BB-70306-024 - GUIA PERFIL |  | conj | 1 |  | 1 | 41.4 | 41.4 | 41.4
CX-1880BB-01 | 1880BB-T-70309_Rev_0_FL11 | ST-1880BB-70306-007 |  |  |  | 3.2.2.1.1; 4.5.2.1.1 | SUPORTES | SUPORTES | SUPORTES | SUPORTE TAG - ST-1880BB-70306-007 - GUIA PERFIL |  | conj | 1 |  | 1 | 45.1 | 45.1 | 45.1
CX-1880BB-01 | 1880BB-T-70309_Rev_0_FL11 | ST-1880BB-70306-014 |  |  |  | 3.2.2.1.1; 4.5.2.1.1 | SUPORTES | SUPORTES | SUPORTES | SUPORTE TAG - ST-1880BB-70306-014 - GUIA PERFIL |  | conj | 1 |  | 1 | 45.1 | 45.1 | 45.1
CX-1880BB-01 | 1880BB-T-70309_Rev_0_FL11 | ST-1880BB-70306-018 |  |  |  | 3.2.2.1.1; 4.5.2.1.1 | SUPORTES | SUPORTES | SUPORTES | SUPORTE TAG - ST-1880BB-70306-018 - GUIA PERFIL |  | conj | 1 |  | 1 | 45.1 | 45.1 | 45.1
CX-1880BB-01 | 1880BB-T-70309_Rev_0_FL11 | ST-1880BB-70306-019 |  |  |  | 3.2.2.1.1; 4.5.2.1.1 | SUPORTES | SUPORTES | SUPORTES | SUPORTE TAG - ST-1880BB-70306-019 - GUIA PERFIL |  | conj | 1 |  | 1 | 45.1 | 45.1 | 45.1
CX-1880BB-01 | 1880BB-T-70309_Rev_0_FL11 | ST-1880BB-70306-020 |  |  |  | 3.2.2.1.1; 4.5.2.1.1 | SUPORTES | SUPORTES | SUPORTES | SUPORTE TAG - ST-1880BB-70306-020 - GUIA PERFIL |  | conj | 1 |  | 1 | 45.1 | 45.1 | 45.1
CX-1880BB-01 | 1880BB-T-70309_Rev_0_FL11 | ST-1880BB-70306-021 |  |  |  | 3.2.2.1.1; 4.5.2.1.1 | SUPORTES | SUPORTES | SUPORTES | SUPORTE TAG - ST-1880BB-70306-021 - GUIA PERFIL |  | conj | 1 |  | 1 | 45.1 | 45.1 | 45.1
CX-1880BB-01 | 1880BB-T-70309_Rev_0_FL11 | ST-1880BB-70306-023 |  |  |  | 3.2.2.1.1; 4.5.2.1.1 | SUPORTES | SUPORTES | SUPORTES | SUPORTE TAG - ST-1880BB-70306-023 - GUIA PERFIL |  | conj | 1 |  | 1 | 45.1 | 45.1 | 45.1
CX-1880BB-01 | 1880BB-T-70309_Rev_0_FL12 | ST-1880BB-70306-008 |  |  |  | 3.2.2.1.1; 4.5.2.1.1 | SUPORTES | SUPORTES | SUPORTES | SUPORTE TAG - ST-1880BB-70306-008 - GUIA PERFIL |  | conj | 1 |  | 1 | 44.6 | 44.6 | 44.6
CX-1880BB-01 | 1880BB-T-70309_Rev_0_FL13 | ST-1880BB-70306-009 |  |  |  | 3.2.2.1.1; 4.5.2.1.1 | SUPORTES | SUPORTES | SUPORTES | SUPORTE TAG - ST-1880BB-70306-009 - GUIA PERFIL |  | conj | 1 |  | 1 | 66.2 | 66.2 | 66.2
CX-1880BB-01 | 1880BB-T-70309_Rev_0_FL13 | ST-1880BB-70306-012 |  |  |  | 3.2.2.1.1; 4.5.2.1.1 | SUPORTES | SUPORTES | SUPORTES | SUPORTE TAG - ST-1880BB-70306-012 - GUIA PERFIL |  | conj | 1 |  | 1 | 66.2 | 66.2 | 66.2
CX-1880BB-01 | 1880BB-T-70309_Rev_0_FL14 | ST-1880BB-70306-011 |  |  |  | 3.2.2.1.1; 4.5.2.1.1 | SUPORTES | SUPORTES | SUPORTES | SUPORTE TAG - ST-1880BB-70306-011 - GUIA PERFIL |  | conj | 1 |  | 1 | 38.9 | 38.9 | 38.9
CX-1880BB-01 | 1880BB-T-70309_Rev_0_FL15 | ST-1880BB-70306-013 |  |  |  | 3.2.2.1.1; 4.5.2.1.1 | SUPORTES | SUPORTES | SUPORTES | SUPORTE TAG - ST-1880BB-70306-013 - GUIA PERFIL |  | conj | 1 |  | 1 | 41.3 | 41.3 | 41.3
CX-1880BB-01 | 1880BB-T-70309_Rev_0_FL16 | ST-1880BB-70306-015 |  |  |  | 3.2.2.1.1; 4.5.2.1.1 | SUPORTES | SUPORTES | SUPORTES | SUPORTE TAG - ST-1880BB-70306-015 - GUIA PERFIL |  | conj | 1 |  | 1 | 3.8 | 3.8 | 3.8
CX-1880BB-01 | 1880BB-T-70309_Rev_0_FL16 | ST-1880BB-70306-017 |  |  |  | 3.2.2.1.1; 4.5.2.1.1 | SUPORTES | SUPORTES | SUPORTES | SUPORTE TAG - ST-1880BB-70306-017 - GUIA PERFIL |  | conj | 1 |  | 1 | 3.8 | 3.8 | 3.8
CX-1880BB-01 | 1880BB-T-70309_Rev_0_FL16 | ST-1880BB-70306-022 |  |  |  | 3.2.2.1.1; 4.5.2.1.1 | SUPORTES | SUPORTES | SUPORTES | SUPORTE TAG - ST-1880BB-70306-022 - GUIA PERFIL |  | conj | 1 |  | 1 | 3.8 | 3.8 | 3.8
CX-1880BB-02 | 1880BB-T-70309_Rev_0_FL17 | ST-1880BB-70306-025 |  |  |  | 3.2.2.1.1; 4.5.2.1.1 | SUPORTES | SUPORTES | SUPORTES | SUPORTE TAG - ST-1880BB-70306-025 - GUIA PERFIL |  | conj | 1 |  | 1 | 67.8 | 67.8 | 67.8
CX-1880BB-02 | 1880BB-T-70309_Rev_0_FL17 | ST-1880BB-70306-026 |  |  |  | 3.2.2.1.1; 4.5.2.1.1 | SUPORTES | SUPORTES | SUPORTES | SUPORTE TAG - ST-1880BB-70306-026 - GUIA PERFIL |  | conj | 1 |  | 1 | 67.8 | 67.8 | 67.8
CX-1880BB-02 | 1880BB-T-70309_Rev_0_FL17 | ST-1880BB-70306-028 |  |  |  | 3.2.2.1.1; 4.5.2.1.1 | SUPORTES | SUPORTES | SUPORTES | SUPORTE TAG - ST-1880BB-70306-028 - GUIA PERFIL |  | conj | 1 |  | 1 | 67.8 | 67.8 | 67.8
CX-1880BB-02 | 1880BB-T-70309_Rev_0_FL18 | ST-1880BB-70306-029 |  |  |  | 3.2.2.1.1; 4.5.2.1.1 | SUPORTES | SUPORTES | SUPORTES | SUPORTE TAG - ST-1880BB-70306-029 - GUIA PERFIL |  | conj | 1 |  | 1 | 39.1 | 39.1 | 39.1
CX-1880BB-03 | 1880BB-T-70309_Rev_0_FL19 | ST-1880BB-70306-030 |  |  |  | 3.2.2.1.1; 4.5.2.1.1 | SUPORTES | SUPORTES | SUPORTES | SUPORTE TAG - ST-1880BB-70306-030 - GUIA PERFIL |  | conj | 1 |  | 1 | 67 | 67 | 67
CX-1880BB-03 | 1880BB-T-70309_Rev_0_FL19 | ST-1880BB-70306-031 |  |  |  | 3.2.2.1.1; 4.5.2.1.1 | SUPORTES | SUPORTES | SUPORTES | SUPORTE TAG - ST-1880BB-70306-031 - GUIA PERFIL |  | conj | 1 |  | 1 | 67 | 67 | 67
CX-1880BB-03 | 1880BB-T-70309_Rev_0_FL19 | ST-1880BB-70306-033 |  |  |  | 3.2.2.1.1; 4.5.2.1.1 | SUPORTES | SUPORTES | SUPORTES | SUPORTE TAG - ST-1880BB-70306-033 - GUIA PERFIL |  | conj | 1 |  | 1 | 67 | 67 | 67
CX-1880BB-03 | 1880BB-T-70309_Rev_0_FL20 | ST-1880BB-70306-034 |  |  |  | 3.2.2.1.1; 4.5.2.1.1 | SUPORTES | SUPORTES | SUPORTES | SUPORTE TAG - ST-1880BB-70306-034 - GUIA PERFIL |  | conj | 1 |  | 1 | 39.1 | 39.1 | 39.1
CX-1880BB-01 | 1880BB-T-70309_Rev_0_FL21 | ST-1880BB-70306-010 |  |  |  | 3.2.2.1.1; 4.5.2.1.1 | SUPORTES | SUPORTES | SUPORTES | SUPORTE TAG - ST-1880BB-70306-010 - GUIA PERFIL |  | conj | 1 |  | 1 | 75.9 | 75.9 | 75.9
CX-1880BB-02 | 1880BB-T-70309_Rev_0_FL22 | ST-1880BB-70306-027 |  |  |  | 3.2.2.1.1; 4.5.2.1.1 | SUPORTES | SUPORTES | SUPORTES | SUPORTE TAG - ST-1880BB-70306-027 - GUIA PERFIL |  | conj | 1 |  | 1 | 67.7 | 67.7 | 67.7
CX-1880BB-03 | 1880BB-T-70309_Rev_0_FL22 | ST-1880BB-70306-032 |  |  |  | 3.2.2.1.1; 4.5.2.1.1 | SUPORTES | SUPORTES | SUPORTES | SUPORTE TAG - ST-1880BB-70306-032 - GUIA PERFIL |  | conj | 1 |  | 1 | 67.7 | 67.7 | 67.7
CX-1880BB-01 | 1880BB-T-70308_Rev_2-FL_10 | 1880BB-REJ-L3BB-70307-001-AJ | 1880BB-REJ-12"-L3BB-023 | 1880BB-T-70307_Rev_1 | 4 | 4.5.1.2.2 | REJ - REJEITO | TUBULAÇÃO REVESTIDA | SPOOL REVESTIDO | SPOOL TAG - 1880BB-REJ-L3BB-70307-001-AJ | 12 | pç |  |  | 1 | 235 | 235 | 235
CX-1880BB-01 | 1880BB-T-70308_Rev_2-FL_10 | 1880BB-REJ-L3BB-70307-010-AJ | 1880BB-REJ-12"-L3BB-024 | 1880BB-T-70307_Rev_1 | 7 | 4.5.1.2.2 | REJ - REJEITO | TUBULAÇÃO REVESTIDA | SPOOL REVESTIDO | SPOOL TAG - 1880BB-REJ-L3BB-70307-010-AJ | 12 | pç |  |  | 1 | 235 | 235 | 235
CX-1880BB-01 | 1880BB-T-70308_Rev_2-FL_11 | 1880BB-REJ-L3BB-70307-002 | 1880BB-REJ-12"-L3BB-023 | 1880BB-T-70307_Rev_1 | 4 | 4.5.1.2.2 | REJ - REJEITO | TUBULAÇÃO REVESTIDA | SPOOL REVESTIDO | SPOOL TAG - 1880BB-REJ-L3BB-70307-002 | 12 | pç |  |  | 1 | 239.6 | 239.6 | 239.6
CX-1880BB-01 | 1880BB-T-70308_Rev_2-FL_11 | 1880BB-REJ-L3BB-70307-011 | 1880BB-REJ-12"-L3BB-024 | 1880BB-T-70307_Rev_1 | 7 | 4.5.1.2.2 | REJ - REJEITO | TUBULAÇÃO REVESTIDA | SPOOL REVESTIDO | SPOOL TAG - 1880BB-REJ-L3BB-70307-011 | 12 | pç |  |  | 1 | 239.6 | 239.6 | 239.6
CX-1880BB-01 | 1880BB-T-70308_Rev_2-FL_12 | 1880BB-REJ-L3BB-70307-003 | 1880BB-REJ-12"-L3BB-023 | 1880BB-T-70307_Rev_1 | 5 | 4.5.1.2.2 | REJ - REJEITO | TUBULAÇÃO REVESTIDA | SPOOL REVESTIDO | SPOOL TAG - 1880BB-REJ-L3BB-70307-003 | 12 | pç |  |  | 1 | 210.9 | 210.9 | 210.9
CX-1880BB-01 | 1880BB-T-70308_Rev_2-FL_12 | 1880BB-REJ-L3BB-70307-012 | 1880BB-REJ-12"-L3BB-024 | 1880BB-T-70307_Rev_1 | 8 | 4.5.1.2.2 | REJ - REJEITO | TUBULAÇÃO REVESTIDA | SPOOL REVESTIDO | SPOOL TAG - 1880BB-REJ-L3BB-70307-012 | 12 | pç |  |  | 1 | 210.9 | 210.9 | 210.9
CX-1880BB-01 | 1880BB-T-70308_Rev_2-FL_13 | 1880BB-REJ-L3BB-70307-004-AJ | 1880BB-REJ-12"-L3BB-023 | 1880BB-T-70307_Rev_1 | 5 | 4.5.1.2.1 | REJ - REJEITO | TUBULAÇÃO REVESTIDA | SPOOL REVESTIDO | SPOOL TAG - 1880BB-REJ-L3BB-70307-004-AJ | 6 | pç |  |  | 1 | 43.2 | 43.2 | 43.2
CX-1880BB-01 | 1880BB-T-70308_Rev_2-FL_13 | 1880BB-REJ-L3BB-70307-013-AJ | 1880BB-REJ-12"-L3BB-024 | 1880BB-T-70307_Rev_1 | 8 | 4.5.1.2.1 | REJ - REJEITO | TUBULAÇÃO REVESTIDA | SPOOL REVESTIDO | SPOOL TAG - 1880BB-REJ-L3BB-70307-013-AJ | 6 | pç |  |  | 1 | 43.2 | 43.2 | 43.2
CX-1880BB-01 | 1880BB-T-70308_Rev_2-FL_14 | 1880BB-REJ-L3BB-70307-005 | 1880BB-REJ-12"-L3BB-023 | 1880BB-T-70307_Rev_1 | 6 | 4.5.1.2.2 | REJ - REJEITO | TUBULAÇÃO REVESTIDA | SPOOL REVESTIDO | SPOOL TAG - 1880BB-REJ-L3BB-70307-005 | 12 | pç |  |  | 1 | 210.9 | 210.9 | 210.9
CX-1880BB-01 | 1880BB-T-70308_Rev_2-FL_14 | 1880BB-REJ-L3BB-70307-006 | 1880BB-REJ-12"-L3BB-023 | 1880BB-T-70307_Rev_1 | 6 | 4.5.1.2.2 | REJ - REJEITO | TUBULAÇÃO REVESTIDA | SPOOL REVESTIDO | SPOOL TAG - 1880BB-REJ-L3BB-70307-006 | 12 | pç |  |  | 1 | 210.9 | 210.9 | 210.9
CX-1880BB-01 | 1880BB-T-70308_Rev_2-FL_14 | 1880BB-REJ-L3BB-70307-014 | 1880BB-REJ-12"-L3BB-024 | 1880BB-T-70307_Rev_1 | 8 | 4.5.1.2.2 | REJ - REJEITO | TUBULAÇÃO REVESTIDA | SPOOL REVESTIDO | SPOOL TAG - 1880BB-REJ-L3BB-70307-014 | 12 | pç |  |  | 1 | 210.9 | 210.9 | 210.9
CX-1880BB-01 | 1880BB-T-70308_Rev_2-FL_14 | 1880BB-REJ-L3BB-70307-015 | 1880BB-REJ-12"-L3BB-024 | 1880BB-T-70307_Rev_1 | 8 | 4.5.1.2.2 | REJ - REJEITO | TUBULAÇÃO REVESTIDA | SPOOL REVESTIDO | SPOOL TAG - 1880BB-REJ-L3BB-70307-015 | 12 | pç |  |  | 1 | 210.9 | 210.9 | 210.9
CX-1880BB-01 | 1880BB-T-70308_Rev_2-FL_14 | 1880BB-REJ-L3BB-70307-020 | 1880BB-REJ-12"-L3BB-025 | 1880BB-T-70307_Rev_1 | 10 | 4.5.1.2.2 | REJ - REJEITO | TUBULAÇÃO REVESTIDA | SPOOL REVESTIDO | SPOOL TAG - 1880BB-REJ-L3BB-70307-020 | 12 | pç |  |  | 1 | 210.9 | 210.9 | 210.9
CX-1880BB-01 | 1880BB-T-70308_Rev_2-FL_15 | 1880BB-REJ-L3BB-70307-007-AJ | 1880BB-REJ-12"-L3BB-023 | 1880BB-T-70307_Rev_1 | 6 | 4.5.1.2.2 | REJ - REJEITO | TUBULAÇÃO REVESTIDA | SPOOL REVESTIDO | SPOOL TAG - 1880BB-REJ-L3BB-70307-007-AJ | 12 | pç |  |  | 1 | 186.7 | 186.7 | 186.7
CX-1880BB-01 | 1880BB-T-70308_Rev_2-FL_15 | 1880BB-REJ-L3BB-70307-016-AJ | 1880BB-REJ-12"-L3BB-024 | 1880BB-T-70307_Rev_1 | 8 | 4.5.1.2.2 | REJ - REJEITO | TUBULAÇÃO REVESTIDA | SPOOL REVESTIDO | SPOOL TAG - 1880BB-REJ-L3BB-70307-016-AJ | 12 | pç |  |  | 1 | 186.7 | 186.7 | 186.7
CX-1880BB-01 | 1880BB-T-70308_Rev_2-FL_16 | 1880BB-REJ-L3BB-70307-008 | 1880BB-REJ-12"-L3BB-023 | 1880BB-T-70307_Rev_1 | 6 | 4.5.1.2.2 | REJ - REJEITO | TUBULAÇÃO REVESTIDA | SPOOL REVESTIDO | SPOOL TAG - 1880BB-REJ-L3BB-70307-008 | 12 | pç |  |  | 1 | 254.7 | 254.7 | 254.7
CX-1880BB-01 | 1880BB-T-70308_Rev_2-FL_16 | 1880BB-REJ-L3BB-70307-017 | 1880BB-REJ-12"-L3BB-024 | 1880BB-T-70307_Rev_1 | 8 | 4.5.1.2.2 | REJ - REJEITO | TUBULAÇÃO REVESTIDA | SPOOL REVESTIDO | SPOOL TAG - 1880BB-REJ-L3BB-70307-017 | 12 | pç |  |  | 1 | 254.7 | 254.7 | 254.7
CX-1880BB-01 | 1880BB-T-70308_Rev_2-FL_16 | 1880BB-REJ-L3BB-70307-023 | 1880BB-REJ-12"-L3BB-026 | 1880BB-T-70307_Rev_1 | 11 | 4.5.1.2.2 | REJ - REJEITO | TUBULAÇÃO REVESTIDA | SPOOL REVESTIDO | SPOOL TAG - 1880BB-REJ-L3BB-70307-023 | 12 | pç |  |  | 1 | 254.7 | 254.7 | 254.7
CX-1880BB-01 | 1880BB-T-70308_Rev_2-FL_17 | 1880BB-REJ-L3BB-70307-009 | 1880BB-REJ-12"-L3BB-023 | 1880BB-T-70307_Rev_1 | 6 | 4.5.1.2.2 | REJ - REJEITO | TUBULAÇÃO REVESTIDA | SPOOL REVESTIDO | SPOOL TAG - 1880BB-REJ-L3BB-70307-009 | 12 | pç |  |  | 1 | 245.8 | 245.8 | 245.8
CX-1880BB-01 | 1880BB-T-70308_Rev_2-FL_17 | 1880BB-REJ-L3BB-70307-018 | 1880BB-REJ-12"-L3BB-024 | 1880BB-T-70307_Rev_1 | 8 | 4.5.1.2.2 | REJ - REJEITO | TUBULAÇÃO REVESTIDA | SPOOL REVESTIDO | SPOOL TAG - 1880BB-REJ-L3BB-70307-018 | 12 | pç |  |  | 1 | 245.8 | 245.8 | 245.8
CX-1880BB-01 | 1880BB-T-70308_Rev_2-FL_17 | 1880BB-REJ-L3BB-70307-024 | 1880BB-REJ-12"-L3BB-026 | 1880BB-T-70307_Rev_1 | 11 | 4.5.1.2.2 | REJ - REJEITO | TUBULAÇÃO REVESTIDA | SPOOL REVESTIDO | SPOOL TAG - 1880BB-REJ-L3BB-70307-024 | 12 | pç |  |  | 1 | 245.8 | 245.8 | 245.8
CX-1880BB-01 | 1880BB-T-70308_Rev_2-FL_18 | 1880BB-REJ-L3BB-70307-019-AJ | 1880BB-REJ-12"-L3BB-025 | 1880BB-T-70307_Rev_1 | 10 | 4.5.1.2.2 | REJ - REJEITO | TUBULAÇÃO REVESTIDA | SPOOL REVESTIDO | SPOOL TAG - 1880BB-REJ-L3BB-70307-019-AJ | 12 | pç |  |  | 1 | 239.6 | 239.6 | 239.6
CX-1880BB-01 | 1880BB-T-70308_Rev_2-FL_19 | 1880BB-REJ-L3BB-70307-021-AJ | 1880BB-REJ-12"-L3BB-025 | 1880BB-T-70307_Rev_1 | 10 | 4.5.1.2.2 | REJ - REJEITO | TUBULAÇÃO REVESTIDA | SPOOL REVESTIDO | SPOOL TAG - 1880BB-REJ-L3BB-70307-021-AJ | 12 | pç |  |  | 1 | 239.6 | 239.6 | 239.6
CX-1880BB-01 | 1880BB-T-70308_Rev_2-FL_20 | 1880BB-REJ-L3BB-70307-022-AJ | 1880BB-REJ-12"-L3BB-026 | 1880BB-T-70307_Rev_1 | 11 | 4.5.1.2.2 | REJ - REJEITO | TUBULAÇÃO REVESTIDA | SPOOL REVESTIDO | SPOOL TAG - 1880BB-REJ-L3BB-70307-022-AJ | 12 | pç |  |  | 1 | 204.7 | 204.7 | 204.7
CX-1880BB-01 | 1880BB-T-70308_Rev_2-FL_21 | 1880BB-REJ-L1BB-70307-001-AJ | 1880BB-REJ-12"-L1BB-027 | 1880BB-T-70307_Rev_1 | 12 | 4.5.1.2.2 | REJ - REJEITO | TUBULAÇÃO REVESTIDA | SPOOL REVESTIDO | SPOOL TAG - 1880BB-REJ-L1BB-70307-001-AJ | 12 | pç |  |  | 1 | 99.8 | 99.8 | 99.8
CX-1880BB-01 | 1880BB-T-70308_Rev_2-FL_22 | 1880BB-REJ-L1BB-70307-002 | 1880BB-REJ-12"-L1BB-027 | 1880BB-T-70307_Rev_1 | 12 | 4.5.1.2.2 | REJ - REJEITO | TUBULAÇÃO REVESTIDA | SPOOL REVESTIDO | SPOOL TAG - 1880BB-REJ-L1BB-70307-002 | 12 | pç |  |  | 1 | 210.9 | 210.9 | 210.9
CX-1880BB-01 | 1880BB-T-70308_Rev_2-FL_22 | 1880BB-REJ-L1BB-70307-036 | 1880BB-REJ-12"-L1BB-041 | 1880BB-T-70307_Rev_1 | 17 | 4.5.1.2.2 | REJ - REJEITO | TUBULAÇÃO REVESTIDA | SPOOL REVESTIDO | SPOOL TAG - 1880BB-REJ-L1BB-70307-036 | 12 | pç |  |  | 1 | 210.9 | 210.9 | 210.9
CX-1880BB-01 | 1880BB-T-70308_Rev_2-FL_22 | 1880BB-REJ-L1BB-70307-039 | 1880BB-REJ-12"-L1BB-042 | 1880BB-T-70307_Rev_1 | 18 | 4.5.1.2.2 | REJ - REJEITO | TUBULAÇÃO REVESTIDA | SPOOL REVESTIDO | SPOOL TAG - 1880BB-REJ-L1BB-70307-039 | 12 | pç |  |  | 1 | 210.9 | 210.9 | 210.9
CX-1880BB-01 | 1880BB-T-70308_Rev_2-FL_23 | 1880BB-REJ-L1BB-70307-003-AJ | 1880BB-REJ-12"-L1BB-027 | 1880BB-T-70307_Rev_1 | 12 | 4.5.1.2.2 | REJ - REJEITO | TUBULAÇÃO REVESTIDA | SPOOL REVESTIDO | SPOOL TAG - 1880BB-REJ-L1BB-70307-003-AJ | 12 | pç |  |  | 1 | 99.8 | 99.8 | 99.8
CX-1880BB-01 | 1880BB-T-70308_Rev_2-FL_24 | 1880BB-REJ-L1BB-70307-008* | 1880BB-REJ-6"-L1BB-031 | 1880BB-T-70307_Rev_1 | 15 | 4.5.1.2.1 | REJ - REJEITO | TUBULAÇÃO REVESTIDA | SPOOL REVESTIDO | SPOOL TAG - 1880BB-REJ-L1BB-70307-008* | 6 | pç |  |  | 1 | 42 | 42 | 42
CX-1880BB-01 | 1880BB-T-70308_Rev_2-FL_24 | 1880BB-REJ-L1BB-70307-010 | 1880BB-REJ-6"-L1BB-031 | 1880BB-T-70307_Rev_1 | 15 | 4.5.1.2.1 | REJ - REJEITO | TUBULAÇÃO REVESTIDA | SPOOL REVESTIDO | SPOOL TAG - 1880BB-REJ-L1BB-70307-010 | 6 | pç |  |  | 1 | 42 | 42 | 42
CX-1880BB-01 | 1880BB-T-70308_Rev_2-FL_24 | 1880BB-REJ-L1BB-70307-012 | 1880BB-REJ-6"-L1BB-031 | 1880BB-T-70307_Rev_1 | 15 | 4.5.1.2.1 | REJ - REJEITO | TUBULAÇÃO REVESTIDA | SPOOL REVESTIDO | SPOOL TAG - 1880BB-REJ-L1BB-70307-012 | 6 | pç |  |  | 1 | 42 | 42 | 42
CX-1880BB-01 | 1880BB-T-70308_Rev_2-FL_24 | 1880BB-REJ-L1BB-70307-016 | 1880BB-REJ-6"-L1BB-031 | 1880BB-T-70307_Rev_1 | 15 | 4.5.1.2.1 | REJ - REJEITO | TUBULAÇÃO REVESTIDA | SPOOL REVESTIDO | SPOOL TAG - 1880BB-REJ-L1BB-70307-016 | 6 | pç |  |  | 1 | 42 | 42 | 42
CX-1880BB-01 | 1880BB-T-70308_Rev_2-FL_24 | 1880BB-REJ-L1BB-70307-018 | 1880BB-REJ-6"-L1BB-031 | 1880BB-T-70307_Rev_1 | 15 | 4.5.1.2.1 | REJ - REJEITO | TUBULAÇÃO REVESTIDA | SPOOL REVESTIDO | SPOOL TAG - 1880BB-REJ-L1BB-70307-018 | 6 | pç |  |  | 1 | 42 | 42 | 42
CX-1880BB-01 | 1880BB-T-70308_Rev_2-FL_24 | 1880BB-REJ-L1BB-70307-020 | 1880BB-REJ-6"-L1BB-031 | 1880BB-T-70307_Rev_1 | 15 | 4.5.1.2.1 | REJ - REJEITO | TUBULAÇÃO REVESTIDA | SPOOL REVESTIDO | SPOOL TAG - 1880BB-REJ-L1BB-70307-020 | 6 | pç |  |  | 1 | 42 | 42 | 42
CX-1880BB-01 | 1880BB-T-70308_Rev_2-FL_24 | 1880BB-REJ-L1BB-70307-022* | 1880BB-REJ-6"-L1BB-032 | 1880BB-T-70307_Rev_1 | 16 | 4.5.1.2.1 | REJ - REJEITO | TUBULAÇÃO REVESTIDA | SPOOL REVESTIDO | SPOOL TAG - 1880BB-REJ-L1BB-70307-022* | 6 | pç |  |  | 1 | 42 | 42 | 42
CX-1880BB-01 | 1880BB-T-70308_Rev_2-FL_24 | 1880BB-REJ-L1BB-70307-024 | 1880BB-REJ-6"-L1BB-032 | 1880BB-T-70307_Rev_1 | 16 | 4.5.1.2.1 | REJ - REJEITO | TUBULAÇÃO REVESTIDA | SPOOL REVESTIDO | SPOOL TAG - 1880BB-REJ-L1BB-70307-024 | 6 | pç |  |  | 1 | 42 | 42 | 42
CX-1880BB-01 | 1880BB-T-70308_Rev_2-FL_24 | 1880BB-REJ-L1BB-70307-026 | 1880BB-REJ-6"-L1BB-032 | 1880BB-T-70307_Rev_1 | 16 | 4.5.1.2.1 | REJ - REJEITO | TUBULAÇÃO REVESTIDA | SPOOL REVESTIDO | SPOOL TAG - 1880BB-REJ-L1BB-70307-026 | 6 | pç |  |  | 1 | 42 | 42 | 42
CX-1880BB-01 | 1880BB-T-70308_Rev_2-FL_24 | 1880BB-REJ-L1BB-70307-030 | 1880BB-REJ-6"-L1BB-032 | 1880BB-T-70307_Rev_1 | 16 | 4.5.1.2.1 | REJ - REJEITO | TUBULAÇÃO REVESTIDA | SPOOL REVESTIDO | SPOOL TAG - 1880BB-REJ-L1BB-70307-030 | 6 | pç |  |  | 1 | 42 | 42 | 42
CX-1880BB-01 | 1880BB-T-70308_Rev_2-FL_24 | 1880BB-REJ-L1BB-70307-032 | 1880BB-REJ-6"-L1BB-032 | 1880BB-T-70307_Rev_1 | 16 | 4.5.1.2.1 | REJ - REJEITO | TUBULAÇÃO REVESTIDA | SPOOL REVESTIDO | SPOOL TAG - 1880BB-REJ-L1BB-70307-032 | 6 | pç |  |  | 1 | 42 | 42 | 42
CX-1880BB-01 | 1880BB-T-70308_Rev_2-FL_24 | 1880BB-REJ-L1BB-70307-034 | 1880BB-REJ-6"-L1BB-032 | 1880BB-T-70307_Rev_1 | 16 | 4.5.1.2.1 | REJ - REJEITO | TUBULAÇÃO REVESTIDA | SPOOL REVESTIDO | SPOOL TAG - 1880BB-REJ-L1BB-70307-034 | 6 | pç |  |  | 1 | 42 | 42 | 42
CX-1880BB-01 | 1880BB-T-70308_Rev_2-FL_25 | 1880BB-REJ-L1BB-70307-009 | 1880BB-REJ-6"-L1BB-031 | 1880BB-T-70307_Rev_1 | 15 | 4.5.1.2.1 | REJ - REJEITO | TUBULAÇÃO REVESTIDA | SPOOL REVESTIDO | SPOOL TAG - 1880BB-REJ-L1BB-70307-009 | 6 | pç |  |  | 1 | 27.1 | 27.1 | 27.1
CX-1880BB-01 | 1880BB-T-70308_Rev_2-FL_25 | 1880BB-REJ-L1BB-70307-023 | 1880BB-REJ-6"-L1BB-032 | 1880BB-T-70307_Rev_1 | 16 | 4.5.1.2.1 | REJ - REJEITO | TUBULAÇÃO REVESTIDA | SPOOL REVESTIDO | SPOOL TAG - 1880BB-REJ-L1BB-70307-023 | 6 | pç |  |  | 1 | 27.1 | 27.1 | 27.1
CX-1880BB-01 | 1880BB-T-70308_Rev_2-FL_26 | 1880BB-REJ-L1BB-70307-011 | 1880BB-REJ-6"-L1BB-031 | 1880BB-T-70307_Rev_1 | 15 | 4.5.1.2.1 | REJ - REJEITO | TUBULAÇÃO REVESTIDA | SPOOL REVESTIDO | SPOOL TAG - 1880BB-REJ-L1BB-70307-011 | 6 | pç |  |  | 1 | 42.7 | 42.7 | 42.7
CX-1880BB-01 | 1880BB-T-70308_Rev_2-FL_26 | 1880BB-REJ-L1BB-70307-025 | 1880BB-REJ-6"-L1BB-032 | 1880BB-T-70307_Rev_1 | 16 | 4.5.1.2.1 | REJ - REJEITO | TUBULAÇÃO REVESTIDA | SPOOL REVESTIDO | SPOOL TAG - 1880BB-REJ-L1BB-70307-025 | 6 | pç |  |  | 1 | 42.7 | 42.7 | 42.7
CX-1880BB-01 | 1880BB-T-70308_Rev_2-FL_27 | 1880BB-REJ-L1BB-70307-013 | 1880BB-REJ-6"-L1BB-031 | 1880BB-T-70307_Rev_1 | 15 | 4.5.1.2.1 | REJ - REJEITO | TUBULAÇÃO REVESTIDA | SPOOL REVESTIDO | SPOOL TAG - 1880BB-REJ-L1BB-70307-013 | 6 | pç |  |  | 1 | 186.2 | 186.2 | 186.2
CX-1880BB-01 | 1880BB-T-70308_Rev_2-FL_27 | 1880BB-REJ-L1BB-70307-027 | 1880BB-REJ-6"-L1BB-032 | 1880BB-T-70307_Rev_1 | 16 | 4.5.1.2.1 | REJ - REJEITO | TUBULAÇÃO REVESTIDA | SPOOL REVESTIDO | SPOOL TAG - 1880BB-REJ-L1BB-70307-027 | 6 | pç |  |  | 1 | 186.2 | 186.2 | 186.2
CX-1880BB-01 | 1880BB-T-70308_Rev_2-FL_28 | 1880BB-REJ-L1BB-70307-014 | 1880BB-REJ-6"-L1BB-031 | 1880BB-T-70307_Rev_1 | 15 | 4.5.1.2.1 | REJ - REJEITO | TUBULAÇÃO REVESTIDA | SPOOL REVESTIDO | SPOOL TAG - 1880BB-REJ-L1BB-70307-014 | 6 | pç |  |  | 1 | 42.7 | 42.7 | 42.7
CX-1880BB-01 | 1880BB-T-70308_Rev_2-FL_28 | 1880BB-REJ-L1BB-70307-028 | 1880BB-REJ-6"-L1BB-032 | 1880BB-T-70307_Rev_1 | 16 | 4.5.1.2.1 | REJ - REJEITO | TUBULAÇÃO REVESTIDA | SPOOL REVESTIDO | SPOOL TAG - 1880BB-REJ-L1BB-70307-028 | 6 | pç |  |  | 1 | 42.7 | 42.7 | 42.7
CX-1880BB-01 | 1880BB-T-70308_Rev_2-FL_29 | 1880BB-REJ-L1BB-70307-015 | 1880BB-REJ-6"-L1BB-031 | 1880BB-T-70307_Rev_1 | 15 | 4.5.1.2.1 | REJ - REJEITO | TUBULAÇÃO REVESTIDA | SPOOL REVESTIDO | SPOOL TAG - 1880BB-REJ-L1BB-70307-015 | 6 | pç |  |  | 1 | 42 | 42 | 42
CX-1880BB-01 | 1880BB-T-70308_Rev_2-FL_29 | 1880BB-REJ-L1BB-70307-029 | 1880BB-REJ-6"-L1BB-032 | 1880BB-T-70307_Rev_1 | 16 | 4.5.1.2.1 | REJ - REJEITO | TUBULAÇÃO REVESTIDA | SPOOL REVESTIDO | SPOOL TAG - 1880BB-REJ-L1BB-70307-029 | 6 | pç |  |  | 1 | 42 | 42 | 42
CX-1880BB-01 | 1880BB-T-70308_Rev_2-FL_30 | 1880BB-REJ-L1BB-70307-017 | 1880BB-REJ-6"-L1BB-031 | 1880BB-T-70307_Rev_1 | 15 | 4.5.1.2.1 | REJ - REJEITO | TUBULAÇÃO REVESTIDA | SPOOL REVESTIDO | SPOOL TAG - 1880BB-REJ-L1BB-70307-017 | 6 | pç |  |  | 1 | 86 | 86 | 86
CX-1880BB-01 | 1880BB-T-70308_Rev_2-FL_30 | 1880BB-REJ-L1BB-70307-031 | 1880BB-REJ-6"-L1BB-032 | 1880BB-T-70307_Rev_1 | 16 | 4.5.1.2.1 | REJ - REJEITO | TUBULAÇÃO REVESTIDA | SPOOL REVESTIDO | SPOOL TAG - 1880BB-REJ-L1BB-70307-031 | 6 | pç |  |  | 1 | 86 | 86 | 86
CX-1880BB-01 | 1880BB-T-70308_Rev_2-FL_31 | 1880BB-REJ-L1BB-70307-019 | 1880BB-REJ-6"-L1BB-031 | 1880BB-T-70307_Rev_1 | 15 | 4.5.1.2.1 | REJ - REJEITO | TUBULAÇÃO REVESTIDA | SPOOL REVESTIDO | SPOOL TAG - 1880BB-REJ-L1BB-70307-019 | 6 | pç |  |  | 1 | 38.3 | 38.3 | 38.3
CX-1880BB-01 | 1880BB-T-70308_Rev_2-FL_31 | 1880BB-REJ-L1BB-70307-033 | 1880BB-REJ-6"-L1BB-032 | 1880BB-T-70307_Rev_1 | 16 | 4.5.1.2.1 | REJ - REJEITO | TUBULAÇÃO REVESTIDA | SPOOL REVESTIDO | SPOOL TAG - 1880BB-REJ-L1BB-70307-033 | 6 | pç |  |  | 1 | 38.3 | 38.3 | 38.3
CX-1880BB-01 | 1880BB-T-70308_Rev_2-FL_32 | 1880BB-REJ-L1BB-70307-021 | 1880BB-REJ-6"-L1BB-031 | 1880BB-T-70307_Rev_1 | 15 | 4.5.1.2.1 | REJ - REJEITO | TUBULAÇÃO REVESTIDA | SPOOL REVESTIDO | SPOOL TAG - 1880BB-REJ-L1BB-70307-021 | 6 | pç |  |  | 1 | 17 | 17 | 17
CX-1880BB-01 | 1880BB-T-70308_Rev_2-FL_32 | 1880BB-REJ-L1BB-70307-035 | 1880BB-REJ-6"-L1BB-032 | 1880BB-T-70307_Rev_1 | 16 | 4.5.1.2.1 | REJ - REJEITO | TUBULAÇÃO REVESTIDA | SPOOL REVESTIDO | SPOOL TAG - 1880BB-REJ-L1BB-70307-035 | 6 | pç |  |  | 1 | 17 | 17 | 17
CX-1880BB-01 | 1880BB-T-70308_Rev_2-FL_33 | 1880BB-REJ-L1BB-70307-037 | 1880BB-REJ-12"-L1BB-041 | 1880BB-T-70307_Rev_1 | 17 | 4.5.1.2.2 | REJ - REJEITO | TUBULAÇÃO REVESTIDA | SPOOL REVESTIDO | SPOOL TAG - 1880BB-REJ-L1BB-70307-037 | 12 | pç |  |  | 1 | 108 | 108 | 108
CX-1880BB-01 | 1880BB-T-70308_Rev_2-FL_33 | 1880BB-REJ-L1BB-70307-040 | 1880BB-REJ-12"-L1BB-042 | 1880BB-T-70307_Rev_1 | 18 | 4.5.1.2.2 | REJ - REJEITO | TUBULAÇÃO REVESTIDA | SPOOL REVESTIDO | SPOOL TAG - 1880BB-REJ-L1BB-70307-040 | 12 | pç |  |  | 1 | 108 | 108 | 108
CX-1880BB-01 | 1880BB-T-70308_Rev_2-FL_34 | 1880BB-REJ-L1BB-70307-038 | 1880BB-REJ-12"-L1BB-041 | 1880BB-T-70307_Rev_1 | 17 | 4.5.1.2.2 | REJ - REJEITO | TUBULAÇÃO REVESTIDA | SPOOL REVESTIDO | SPOOL TAG - 1880BB-REJ-L1BB-70307-038 | 12 | pç |  |  | 1 | 204.6 | 204.6 | 204.6
CX-1880BB-01 | 1880BB-T-70308_Rev_2-FL_35 | 1880BB-REJ-L1BB-70307-041 | 1880BB-REJ-12"-L1BB-042 | 1880BB-T-70307_Rev_1 | 18 | 4.5.1.2.2 | REJ - REJEITO | TUBULAÇÃO REVESTIDA | SPOOL REVESTIDO | SPOOL TAG - 1880BB-REJ-L1BB-70307-041 | 12 | pç |  |  | 1 | 204.6 | 204.6 | 204.6
CX-1880BB-02 | 1880BB-T-70308_Rev_2-FL_36 | 1880BB-REJ-L1BB-70307-052 | 1880BB-REJ-18"-L1BB-034 | 1880BB-T-70307_Rev_1 | 21 | 4.5.1.2.2 | REJ - REJEITO | TUBULAÇÃO REVESTIDA | SPOOL REVESTIDO | SPOOL TAG - 1880BB-REJ-L1BB-70307-052 | 18 | pç |  |  | 1 | 176.8 | 176.8 | 176.8
CX-1880BB-03 | 1880BB-T-70308_Rev_2-FL_36 | 1880BB-REJ-L1BB-70307-067 | 1880BB-REJ-18"-L1BB-057 | 1880BB-T-70307_Rev_1 | 26 | 4.5.1.2.2 | REJ - REJEITO | TUBULAÇÃO REVESTIDA | SPOOL REVESTIDO | SPOOL TAG - 1880BB-REJ-L1BB-70307-067 | 18 | pç |  |  | 1 | 176.8 | 176.8 | 176.8
CX-1880BB-01 | 1880BB-T-70308_Rev_2-FL_37 | 1880BB-REJ-L1BB-70307-004 | 1880BB-REJ-18"-L1BB-033 | 1880BB-T-70307_Rev_1 | 13 | 4.5.1.2.2 | REJ - REJEITO | TUBULAÇÃO REVESTIDA | SPOOL REVESTIDO | SPOOL TAG - 1880BB-REJ-L1BB-70307-004 | 18 | pç |  |  | 1 | 148.6 | 148.6 | 148.6
CX-1880BB-01 | 1880BB-T-70308_Rev_2-FL_37 | 1880BB-REJ-L1BB-70307-006 | 1880BB-REJ-18"-L1BB-034 | 1880BB-T-70307_Rev_1 | 14 | 4.5.1.2.2 | REJ - REJEITO | TUBULAÇÃO REVESTIDA | SPOOL REVESTIDO | SPOOL TAG - 1880BB-REJ-L1BB-70307-006 | 18 | pç |  |  | 1 | 148.6 | 148.6 | 148.6
CX-1880BB-02 | 1880BB-T-70308_Rev_2-FL_37 | 1880BB-REJ-L1BB-70307-053 | 1880BB-REJ-18"-L1BB-057 | 1880BB-T-70307_Rev_1 | 22 | 4.5.1.2.2 | REJ - REJEITO | TUBULAÇÃO REVESTIDA | SPOOL REVESTIDO | SPOOL TAG - 1880BB-REJ-L1BB-70307-053 | 18 | pç |  |  | 1 | 148.6 | 148.6 | 148.6
CX-1880BB-01 | 1880BB-T-70308_Rev_2-FL_37 | 1880BB-REJ-L1BB-70307-060 | 1880BB-REJ-18"-L1BB-039 | 1880BB-T-70307_Rev_1 | 24 | 4.5.1.2.2 | REJ - REJEITO | TUBULAÇÃO REVESTIDA | SPOOL REVESTIDO | SPOOL TAG - 1880BB-REJ-L1BB-70307-060 | 18 | pç |  |  | 1 | 148.6 | 148.6 | 148.6
CX-1880BB-03 | 1880BB-T-70308_Rev_2-FL_37 | 1880BB-REJ-L1BB-70307-068 | 1880BB-REJ-18"-L1BB-060 | 1880BB-T-70307_Rev_1 | 27 | 4.5.1.2.2 | REJ - REJEITO | TUBULAÇÃO REVESTIDA | SPOOL REVESTIDO | SPOOL TAG - 1880BB-REJ-L1BB-70307-068 | 18 | pç |  |  | 1 | 148.6 | 148.6 | 148.6
CX-1880BB-03 | 1880BB-T-70308_Rev_2-FL_37 | 1880BB-REJ-L1BB-70307-075 | 1880BB-REJ-18"-L1BB-035 | 1880BB-T-70307_Rev_1 | 29 | 4.5.1.2.2 | REJ - REJEITO | TUBULAÇÃO REVESTIDA | SPOOL REVESTIDO | SPOOL TAG - 1880BB-REJ-L1BB-70307-075 | 18 | pç |  |  | 1 | 148.6 | 148.6 | 148.6
CX-1880BB-02 | 1880BB-T-70308_Rev_2-FL_38 | 1880BB-REJ-L1BB-70307-054 | 1880BB-REJ-18"-L1BB-057 | 1880BB-T-70307_Rev_1 | 22 | 4.5.1.2.2 | REJ - REJEITO | TUBULAÇÃO REVESTIDA | SPOOL REVESTIDO | SPOOL TAG - 1880BB-REJ-L1BB-70307-054 | 18 | pç |  |  | 1 | 195.6 | 195.6 | 195.6
CX-1880BB-03 | 1880BB-T-70308_Rev_2-FL_38 | 1880BB-REJ-L1BB-70307-069 | 1880BB-REJ-18"-L1BB-060 | 1880BB-T-70307_Rev_1 | 27 | 4.5.1.2.2 | REJ - REJEITO | TUBULAÇÃO REVESTIDA | SPOOL REVESTIDO | SPOOL TAG - 1880BB-REJ-L1BB-70307-069 | 18 | pç |  |  | 1 | 195.6 | 195.6 | 195.6
CX-1880BB-01 | 1880BB-T-70308_Rev_2-FL_39 | 1880BB-REJ-L1BB-70307-005 | 1880BB-REJ-18"-L1BB-033 | 1880BB-T-70307_Rev_1 | 13 | 4.5.1.2.2 | REJ - REJEITO | TUBULAÇÃO REVESTIDA | SPOOL REVESTIDO | SPOOL TAG - 1880BB-REJ-L1BB-70307-005 | 18 | pç |  |  | 1 | 294.2 | 294.2 | 294.2
CX-1880BB-01 | 1880BB-T-70308_Rev_2-FL_39 | 1880BB-REJ-L1BB-70307-061 | 1880BB-REJ-18"-L1BB-039 | 1880BB-T-70307_Rev_1 | 24 | 4.5.1.2.2 | REJ - REJEITO | TUBULAÇÃO REVESTIDA | SPOOL REVESTIDO | SPOOL TAG - 1880BB-REJ-L1BB-70307-061 | 18 | pç |  |  | 1 | 294.2 | 294.2 | 294.2
CX-1880BB-03 | 1880BB-T-70308_Rev_2-FL_39 | 1880BB-REJ-L1BB-70307-076 | 1880BB-REJ-18"-L1BB-035 | 1880BB-T-70307_Rev_1 | 29 | 4.5.1.2.2 | REJ - REJEITO | TUBULAÇÃO REVESTIDA | SPOOL REVESTIDO | SPOOL TAG - 1880BB-REJ-L1BB-70307-076 | 18 | pç |  |  | 1 | 294.2 | 294.2 | 294.2
CX-1880BB-01 | 1880BB-T-70308_Rev_2-FL_40 | 1880BB-REJ-L1BB-70307-047 | 1880BB-REJ-4"-L1BB-066 | 1880BB-T-70307_Rev_1 | 20 | 4.5.1.2.1 | REJ - REJEITO | TUBULAÇÃO REVESTIDA | SPOOL REVESTIDO | SPOOL TAG - 1880BB-REJ-L1BB-70307-047 | 4 | pç |  |  | 1 | 17.5 | 17.5 | 17.5
CX-1880BB-02 | 1880BB-T-70308_Rev_2-FL_40 | 1880BB-REJ-L1BB-70307-062 | 1880BB-REJ-4"-L1BB-067 | 1880BB-T-70307_Rev_1 | 25 | 4.5.1.2.1 | REJ - REJEITO | TUBULAÇÃO REVESTIDA | SPOOL REVESTIDO | SPOOL TAG - 1880BB-REJ-L1BB-70307-062 | 4 | pç |  |  | 1 | 17.5 | 17.5 | 17.5
CX-1880BB-03 | 1880BB-T-70308_Rev_2-FL_40 | 1880BB-REJ-L1BB-70307-077 | 1880BB-REJ-4"-L1BB-068 | 1880BB-T-70307_Rev_1 | 30 | 4.5.1.2.1 | REJ - REJEITO | TUBULAÇÃO REVESTIDA | SPOOL REVESTIDO | SPOOL TAG - 1880BB-REJ-L1BB-70307-077 | 4 | pç |  |  | 1 | 17.5 | 17.5 | 17.5
CX-1880BB-01 | 1880BB-T-70308_Rev_2-FL_41 | 1880BB-REJ-L1BB-70307-049 | 1880BB-REJ-4"-L1BB-066 | 1880BB-T-70307_Rev_1 | 20 | 4.5.1.2.1 | REJ - REJEITO | TUBULAÇÃO REVESTIDA | SPOOL REVESTIDO | SPOOL TAG - 1880BB-REJ-L1BB-70307-049 | 4 | pç |  |  | 1 | 21.3 | 21.3 | 21.3
CX-1880BB-02 | 1880BB-T-70308_Rev_2-FL_41 | 1880BB-REJ-L1BB-70307-064 | 1880BB-REJ-4"-L1BB-067 | 1880BB-T-70307_Rev_1 | 25 | 4.5.1.2.1 | REJ - REJEITO | TUBULAÇÃO REVESTIDA | SPOOL REVESTIDO | SPOOL TAG - 1880BB-REJ-L1BB-70307-064 | 4 | pç |  |  | 1 | 21.3 | 21.3 | 21.3
CX-1880BB-02 | 1880BB-T-70308_Rev_2-FL_41 | 1880BB-REJ-L1BB-70307-066 | 1880BB-REJ-4"-L1BB-067 | 1880BB-T-70307_Rev_1 | 25 | 4.5.1.2.1 | REJ - REJEITO | TUBULAÇÃO REVESTIDA | SPOOL REVESTIDO | SPOOL TAG - 1880BB-REJ-L1BB-70307-066 | 4 | pç |  |  | 1 | 21.3 | 21.3 | 21.3
CX-1880BB-03 | 1880BB-T-70308_Rev_2-FL_41 | 1880BB-REJ-L1BB-70307-079 | 1880BB-REJ-4"-L1BB-068 | 1880BB-T-70307_Rev_1 | 30 | 4.5.1.2.1 | REJ - REJEITO | TUBULAÇÃO REVESTIDA | SPOOL REVESTIDO | SPOOL TAG - 1880BB-REJ-L1BB-70307-079 | 4 | pç |  |  | 1 | 21.3 | 21.3 | 21.3
CX-1880BB-03 | 1880BB-T-70308_Rev_2-FL_41 | 1880BB-REJ-L1BB-70307-081 | 1880BB-REJ-4"-L1BB-068 | 1880BB-T-70307_Rev_1 | 30 | 4.5.1.2.1 | REJ - REJEITO | TUBULAÇÃO REVESTIDA | SPOOL REVESTIDO | SPOOL TAG - 1880BB-REJ-L1BB-70307-081 | 4 | pç |  |  | 1 | 21.3 | 21.3 | 21.3
CX-1880BB-02 | 1880BB-T-70308_Rev_2-FL_42 | 1880BB-REJ-L1BB-70307-063 | 1880BB-REJ-4"-L1BB-067 | 1880BB-T-70307_Rev_1 | 25 | 4.5.1.2.1 | REJ - REJEITO | TUBULAÇÃO REVESTIDA | SPOOL REVESTIDO | SPOOL TAG - 1880BB-REJ-L1BB-70307-063 | 4 | pç |  |  | 1 | 19.1 | 19.1 | 19.1
CX-1880BB-03 | 1880BB-T-70308_Rev_2-FL_42 | 1880BB-REJ-L1BB-70307-078 | 1880BB-REJ-4"-L1BB-068 | 1880BB-T-70307_Rev_1 | 30 | 4.5.1.2.1 | REJ - REJEITO | TUBULAÇÃO REVESTIDA | SPOOL REVESTIDO | SPOOL TAG - 1880BB-REJ-L1BB-70307-078 | 4 | pç |  |  | 1 | 19.1 | 19.1 | 19.1
CX-1880BB-02 | 1880BB-T-70308_Rev_2-FL_43 | 1880BB-REJ-L1BB-70307-065 | 1880BB-REJ-4"-L1BB-067 | 1880BB-T-70307_Rev_1 | 25 | 4.5.1.2.1 | REJ - REJEITO | TUBULAÇÃO REVESTIDA | SPOOL REVESTIDO | SPOOL TAG - 1880BB-REJ-L1BB-70307-065 | 4 | pç |  |  | 1 | 45.22 | 45.22 | 45.22
CX-1880BB-03 | 1880BB-T-70308_Rev_2-FL_43 | 1880BB-REJ-L1BB-70307-080 | 1880BB-REJ-4"-L1BB-068 | 1880BB-T-70307_Rev_1 | 30 | 4.5.1.2.1 | REJ - REJEITO | TUBULAÇÃO REVESTIDA | SPOOL REVESTIDO | SPOOL TAG - 1880BB-REJ-L1BB-70307-080 | 4 | pç |  |  | 1 | 45.22 | 45.22 | 45.22
CX-1880BB-01 | 1880BB-T-70308_Rev_2-FL_44 | 1880BB-REJ-L1BB-70307-048 | 1880BB-REJ-4"-L1BB-066 | 1880BB-T-70307_Rev_1 | 20 | 4.5.1.2.1 | REJ - REJEITO | TUBULAÇÃO REVESTIDA | SPOOL REVESTIDO | SPOOL TAG - 1880BB-REJ-L1BB-70307-048 | 4 | pç |  |  | 1 | 17.1 | 17.1 | 17.1
CX-1880BB-01 | 1880BB-T-70308_Rev_2-FL_45 | 1880BB-REJ-L1BB-70307-050 | 1880BB-REJ-4"-L1BB-066 | 1880BB-T-70307_Rev_1 | 20 | 4.5.1.2.1 | REJ - REJEITO | TUBULAÇÃO REVESTIDA | SPOOL REVESTIDO | SPOOL TAG - 1880BB-REJ-L1BB-70307-050 | 4 | pç |  |  | 1 | 45.28 | 45.28 | 45.28
CX-1880BB-01 | 1880BB-T-70308_Rev_2-FL_46 | 1880BB-REJ-L1BB-70307-051 | 1880BB-REJ-4"-L1BB-066 | 1880BB-T-70307_Rev_1 | 20 | 4.5.1.2.1 | REJ - REJEITO | TUBULAÇÃO REVESTIDA | SPOOL REVESTIDO | SPOOL TAG - 1880BB-REJ-L1BB-70307-051 | 4 | pç |  |  | 1 | 14.5 | 14.5 | 14.5
CX-1880BB-01 | 1880BB-T-70308_Rev_2-FL_47 | 1880BB-REJ-L1BB-70307-007 | 1880BB-REJ-18"-L1BB-034 | 1880BB-T-70307_Rev_1 | 14 | 4.5.1.2.2 | REJ - REJEITO | TUBULAÇÃO REVESTIDA | SPOOL REVESTIDO | SPOOL TAG - 1880BB-REJ-L1BB-70307-007 | 18 | pç |  |  | 1 | 176.6 | 176.6 | 176.6
CX-1880BB-01 | 1880BB-T-70308_Rev_2-FL_48 | 1880BB-REJ-L1BB-70307-042 | 1880BB-REJ-18"-L1BB-034 | 1880BB-T-70307_Rev_1 | 14 | 4.5.1.2.2 | REJ - REJEITO | TUBULAÇÃO REVESTIDA | SPOOL REVESTIDO | SPOOL TAG - 1880BB-REJ-L1BB-70307-042 | 18 | pç |  |  | 1 | 365 | 365 | 365
CX-1880BB-02 | 1880BB-T-70308_Rev_2-FL_49 | 1880BB-REJ-L1BB-70307-043 | 1880BB-REJ-18"-L1BB-034 | 1880BB-T-70307_Rev_1 | 21 | 4.5.1.2.2 | REJ - REJEITO | TUBULAÇÃO REVESTIDA | SPOOL REVESTIDO | SPOOL TAG - 1880BB-REJ-L1BB-70307-043 | 18 | pç |  |  | 1 | 194.6 | 194.6 | 194.6 | Isométrico mostra spool de ajuste. Caderno de spools não indica como spool de ajuste
CX-1880BB-03 | 1880BB-T-70308_Rev_2-FL_49 | 1880BB-REJ-L1BB-70307-046 | 1880BB-REJ-18"-L1BB-057 | 1880BB-T-70307_Rev_1 | 26 | 4.5.1.2.2 | REJ - REJEITO | TUBULAÇÃO REVESTIDA | SPOOL REVESTIDO | SPOOL TAG - 1880BB-REJ-L1BB-70307-046 | 18 | pç |  |  | 1 | 194.6 | 194.6 | 194.6
CX-1880BB-02 | 1880BB-T-70308_Rev_2-FL_50 | 1880BB-REJ-L1BB-70307-044 | 1880BB-REJ-18"-L1BB-057 | 1880BB-T-70307_Rev_1 | 22 | 4.5.1.2.2 | REJ - REJEITO | TUBULAÇÃO REVESTIDA | SPOOL REVESTIDO | SPOOL TAG - 1880BB-REJ-L1BB-70307-044 | 18 | pç |  |  | 1 | 365 | 365 | 365
CX-1880BB-03 | 1880BB-T-70308_Rev_2-FL_50 | 1880BB-REJ-L1BB-70307-055 | 1880BB-REJ-18"-L1BB-060 | 1880BB-T-70307_Rev_1 | 27 | 4.5.1.2.2 | REJ - REJEITO | TUBULAÇÃO REVESTIDA | SPOOL REVESTIDO | SPOOL TAG - 1880BB-REJ-L1BB-70307-055 | 18 | pç |  |  | 1 | 365 | 365 | 365
CX-1880BB-02 | 1880BB-T-70308_Rev_2-FL_51 | 1880BB-REJ-L1BB-70307-045 | 1880BB-REJ-18"-L1BB-057 | 1880BB-T-70307_Rev_1 | 22 | 4.5.1.2.2 | REJ - REJEITO | TUBULAÇÃO REVESTIDA | SPOOL REVESTIDO | SPOOL TAG - 1880BB-REJ-L1BB-70307-045 | 18 | pç |  |  | 1 | 181.6 | 181.6 | 181.6
CX-1880BB-03 | 1880BB-T-70308_Rev_2-FL_52 | 1880BB-REJ-L1BB-70307-056 | 1880BB-REJ-18"-L1BB-060 | 1880BB-T-70307_Rev_1 | 27 | 4.5.1.2.2 | REJ - REJEITO | TUBULAÇÃO REVESTIDA | SPOOL REVESTIDO | SPOOL TAG - 1880BB-REJ-L1BB-70307-056 | 18 | pç |  |  | 1 | 260 | 260 | 260
CX-1880BB-01 | 1880BB-T-70308_Rev_2-FL_53 | 1880BB-REJ-L1BB-70307-057 | 1880BB-REJ-4"-L1BB-066 | 1880BB-T-70307_Rev_1 | 20 | 4.5.1.2.1 | REJ - REJEITO | TUBULAÇÃO REVESTIDA | SPOOL REVESTIDO | SPOOL TAG - 1880BB-REJ-L1BB-70307-057 | 4 | pç |  |  | 1 | 32.3 | 32.3 | 32.3
CX-1880BB-02 | 1880BB-T-70308_Rev_2-FL_53 | 1880BB-REJ-L1BB-70307-058 | 1880BB-REJ-4"-L1BB-067 | 1880BB-T-70307_Rev_1 | 25 | 4.5.1.2.1 | REJ - REJEITO | TUBULAÇÃO REVESTIDA | SPOOL REVESTIDO | SPOOL TAG - 1880BB-REJ-L1BB-70307-058 | 4 | pç |  |  | 1 | 32.3 | 32.3 | 32.3
CX-1880BB-03 | 1880BB-T-70308_Rev_2-FL_53 | 1880BB-REJ-L1BB-70307-059 | 1880BB-REJ-4"-L1BB-068 | 1880BB-T-70307_Rev_1 | 30 | 4.5.1.2.1 | REJ - REJEITO | TUBULAÇÃO REVESTIDA | SPOOL REVESTIDO | SPOOL TAG - 1880BB-REJ-L1BB-70307-059 | 4 | pç |  |  | 1 | 32.3 | 32.3 | 32.3
ROTA EXTERNA - CX-1880BB-02 PARA PONTO 03 | 1880BB-T-70308_Rev_2-FL_54 | 1880BB-REJ-L1BB-70306-VENTS - 4 de 17 | 1880BB-REJ-560mm-POSB-039 | 1880BB-T-70335_Rev_0 |  | 4.5.1.2.2 | REJ - REJEITO | TUBULAÇÃO REVESTIDA | SPOOL REVESTIDO | SPOOL TAG - 1880BB-REJ-L1BB-70306-VENTS - 4 de 17 | 18 | pç |  |  | 1 | 458.3 | 458.3 | 458.3
ROTA EXTERNA - CX-1880BB-02 PARA PONTO 03 | 1880BB-T-70308_Rev_2-FL_54 | 1880BB-REJ-L1BB-70306-VENTS - 5 de 17 | 1880BB-REJ-560mm-POSB-039 | 1880BB-T-70335_Rev_0 |  | 4.5.1.2.2 | REJ - REJEITO | TUBULAÇÃO REVESTIDA | SPOOL REVESTIDO | SPOOL TAG - 1880BB-REJ-L1BB-70306-VENTS - 5 de 17 | 18 | pç |  |  | 1 | 458.3 | 458.3 | 458.3
ROTA EXTERNA - CX-1880BB-02 PARA PONTO 03 | 1880BB-T-70308_Rev_2-FL_54 | 1880BB-REJ-L1BB-70306-VENTS - 6 de 17 | 1880BB-REJ-560mm-POSB-039 | 1880BB-T-70335_Rev_0 |  | 4.5.1.2.2 | REJ - REJEITO | TUBULAÇÃO REVESTIDA | SPOOL REVESTIDO | SPOOL TAG - 1880BB-REJ-L1BB-70306-VENTS - 6 de 17 | 18 | pç |  |  | 1 | 458.3 | 458.3 | 458.3
ROTA EXTERNA - TRECHO PLATÔ x CX-1880BB-01 | LM-1880BB-T-02117_Rev_3 |  | 1880BB-REJ-12"-L3BB-011 | 1880BB-T-70332_Rev_1 |  | JUNTAS | REJ - REJEITO | TUBULAÇÃO REVESTIDA | JUNTAS | JUNTA ESPIRALADA, AISI 304, CLASSE 300, ENCHIMENTO GRAFITE FLEXÍVEL, ANEL EXTERNO EM AÇO CARBONO, ASME B16.20, ESPESSURA 4,4mm | 12" | pç | 33 | 34 | 34 | 0 | 0 | 0
ROTA EXTERNA - TRECHO PLATÔ x CX-1880BB-01 | LM-1880BB-T-02117_Rev_3 |  | 1880BB-REJ-12"-L3BB-011 | 1880BB-T-70332_Rev_1 |  | PARAFUSOS | REJ - REJEITO | TUBULAÇÃO REVESTIDA | PARAFUSOS | PARAFUSO ESTOJO, SÉRIE PESADA, AL ASTMA A193 Gr. B7, DIMENSÕES ASME B18.2.1, ROSCA ASME B1.1 UN 2A (TOTAL), 8 FIOS POR POLEGADA, COM 2 PORCAS SEXTAVADAS, SÉRIE PESADA, AL ASTM A194 Gr. 2H, DIMENSÕES ASME B18.2.2, ROSCA ASME B1.1 UN 2B, 8 FIOS POR POLEGADA | 1 1/8"x219 | m | 408 |  | 408 | 0 | 0 | 0
ROTA EXTERNA - TRECHO PLATÔ x CX-1880BB-01 | LM-1880BB-T-02117_Rev_3 |  | 1880BB-REJ-12"-L3BB-011 | 1880BB-T-70332_Rev_1 |  | 1.2.1.1.1 | REJ - REJEITO | TUBULAÇÃO REVESTIDA | FITA ANTICORROSIVA TOROFITA | FITA ANTICORROSIVA TOROFITA OU SIMILAR PARA REVESTIMENTO EXTERNO DE TUBULAÇÃO ENTERRADA TOROFITA OU SIMILAR PARA REVESTIMENTO EXTERNO DE TUBULAÇÃO ENTERRADA |  | m | 1350 | 1350 | 1350 | 1350 | 0 | 0
ROTA EXTERNA - TRECHO PLATÔ x CX-1880BB-01 | LM-1880BB-T-02117_Rev_3 |  | 1880BB-REJ-12"-L3BB-011 | 1880BB-T-70332_Rev_1 |  | 1.2.1.2.2 | REJ - REJEITO | TUBULAÇÃO REVESTIDA | MANTA TERMOCONTRATIL | MANTA TERMOCONTRATIL |  | m | 84 | 90 | 90 | 90 | 0 | 0
ROTA EXTERNA - TRECHO PLATÔ x CX-1880BB-01 | LM-1880BB-T-02117_Rev_3 |  | 1880BB-REJ-12"-L3BB-011 | 1880BB-T-70332_Rev_1 |  | PINTURA | REJ - REJEITO | TUBULAÇÃO REVESTIDA | PINTURA EPOXI | REVESTIMENTO EXTERNO (PINTURA EPOXI) |  | m | 73 | 73.22 | 73.22 | 0 | 0 | 0
ROTA EXTERNA - TRECHO PLATÔ x CX-1880BB-01 | LM-1880BB-T-02117_Rev_3 |  | 1880BB-REJ-12"-L3BB-011 | 1880BB-T-70332_Rev_1 |  | 4.5.1.1.4 | REJ - REJEITO | TUBULAÇÃO SEM REVESTIMENTO | TUBOS | TUBO AC ASTM A-53 Gr.B, SS ou CC LONG. (TIPO S ou TIPO E), PC CONF. ASME B16.25, STD, DIM. CONF. ASME B36.10 - 24" | 24" | m | 47 | 47 | 47 | 6627 | 141 | 6627 | TUBO CAMISA
ROTA EXTERNA - TRECHO PLATÔ x CX-1880BB-01 | LM-1880BB-T-02117_Rev_3 |  | 1880BB-REJ-12"-L3BB-012 | 1880BB-T-70323_Rev_1 |  | JUNTAS | REJ - REJEITO | TUBULAÇÃO REVESTIDA | JUNTAS | JUNTA ESPIRALADA, AISI 304, CLASSE 300, ENCHIMENTO GRAFITE FLEXÍVEL, ANEL EXTERNO EM AÇO CARBONO, ASME B16.20, ESPESSURA 4,4mm | 12" | pç | 33 | 33 | 33 | 0 | 0 | 0
ROTA EXTERNA - TRECHO PLATÔ x CX-1880BB-01 | LM-1880BB-T-02117_Rev_3 |  | 1880BB-REJ-12"-L3BB-012 | 1880BB-T-70323_Rev_1 |  | PARAFUSOS | REJ - REJEITO | TUBULAÇÃO REVESTIDA | PARAFUSOS | PARAFUSO ESTOJO, SÉRIE PESADA, AL ASTMA A193 Gr. B7, DIMENSÕES ASME B18.2.1, ROSCA ASME B1.1 UN 2A (TOTAL), 8 FIOS POR POLEGADA, COM 2 PORCAS SEXTAVADAS, SÉRIE PESADA, AL ASTM A194 Gr. 2H, DIMENSÕES ASME B18.2.2, ROSCA ASME B1.1 UN 2B, 8 FIOS POR POLEGADA | 1 1/8"x219 | m | 396 |  | 396 | 0 | 0 | 0
ROTA EXTERNA - TRECHO PLATÔ x CX-1880BB-01 | LM-1880BB-T-02117_Rev_3 |  | 1880BB-REJ-12"-L3BB-012 | 1880BB-T-70323_Rev_1 |  | 1.2.1.1.1 | REJ - REJEITO | TUBULAÇÃO REVESTIDA | FITA ANTICORROSIVA TOROFITA | FITA ANTICORROSIVA TOROFITA OU SIMILAR PARA REVESTIMENTO EXTERNO DE TUBULAÇÃO ENTERRADA TOROFITA OU SIMILAR PARA REVESTIMENTO EXTERNO DE TUBULAÇÃO ENTERRADA |  | m | 1350 | 1350 | 1350 | 1350 | 0 | 0
ROTA EXTERNA - TRECHO PLATÔ x CX-1880BB-01 | LM-1880BB-T-02117_Rev_3 |  | 1880BB-REJ-12"-L3BB-012 | 1880BB-T-70323_Rev_1 |  | 1.2.1.2.2 | REJ - REJEITO | TUBULAÇÃO REVESTIDA | MANTA TERMOCONTRATIL | MANTA TERMOCONTRATIL |  | m | 84 | 84 | 84 | 84 | 0 | 0
ROTA EXTERNA - TRECHO PLATÔ x CX-1880BB-01 | LM-1880BB-T-02117_Rev_3 |  | 1880BB-REJ-12"-L3BB-012 | 1880BB-T-70323_Rev_1 |  | PINTURA | REJ - REJEITO | TUBULAÇÃO REVESTIDA | PINTURA EPOXI | REVESTIMENTO EXTERNO (PINTURA EPOXI) |  | m | 76 | 71.07 | 71.07 | 0 | 0 | 0
ROTA EXTERNA - TRECHO PLATÔ x CX-1880BB-01 | LM-1880BB-T-02117_Rev_3 |  | 1880BB-REJ-12"-L3BB-012 | 1880BB-T-70323_Rev_1 |  | 4.5.1.1.4 | REJ - REJEITO | TUBULAÇÃO SEM REVESTIMENTO | TUBOS | TUBO AC ASTM A-53 Gr.B, SS ou CC LONG. (TIPO S ou TIPO E), PC CONF. ASME B16.25, STD, DIM. CONF. ASME B36.10 - 24" | 24" | m | 47 | 47 | 47 | 6627 | 141 | 6627 | TUBO CAMISA
PLATÔ | LM-1880BB-T-02116_Rev_0 |  | 1880BB-REJ-4"-L3BB-021 | 1880BB-T-70286_Rev_2 | 14 | 4.5.1.1.2 | REJ - REJEITO | TUBULAÇÃO SEM REVESTIMENTO | TUBOS | TUBO AC ASTM A-53 GR.B, SS OU CC (TIPO S OU TIPO E), PC, SCH STD, ASME B36.10 - 4" | 4" | m | 0 | 0.7 | 0.7 | 11.27 | 16.1 | 11.27 | Fluxograma 1880BB-P-15015_Rev_2 mostra derivação para linha 1880BB-REJ-6"-L3AB-021 em DN Ø6". Caderno de spools 1880BB-T-70294_Rev_3-FL23 e isométrico 1880BB-T-70286_Rev_2-FL12 e FL14 mostram derivação em DN Ø4"
PLATÔ | LM-1880BB-T-02116_Rev_0 |  | 1880BB-REJ-4"-L3BB-021 | 1880BB-T-70286_Rev_2 | 14 | 4.5.1.1.2 | REJ - REJEITO | TUBULAÇÃO SEM REVESTIMENTO | CONEXÕES | CURVA 90º, 3D, AFO, ASTM A 234 GR.WPB, STD, PC CONF. ASME B16.25, NORM. DIM. ASME B16.9 - 4" | 4" | pç | 0 | 2 | 2 | 17.6 | 8.8 | 17.6 | Fluxograma 1880BB-P-15015_Rev_2 mostra derivação para linha 1880BB-REJ-6"-L3AB-021 em DN Ø6". Caderno de spools 1880BB-T-70294_Rev_3-FL23 e isométrico 1880BB-T-70286_Rev_2-FL12 e FL14 mostram derivação em DN Ø4"
PLATÔ | LM-1880BB-T-02116_Rev_0 |  | 1880BB-REJ-4"-L3BB-021 | 1880BB-T-70286_Rev_2 | 14 | 4.5.1.1.2 | REJ - REJEITO | TUBULAÇÃO SEM REVESTIMENTO | CONEXÕES | FLANGE PESCOÇO, AFO, ASTM A-105, CL 300, FP, ASME B16.5, RI PU9.53MM - 4" | 4" | pç | 0 | 1 | 1 | 11.3 | 11.3 | 11.3 | Fluxograma 1880BB-P-15015_Rev_2 mostra derivação para linha 1880BB-REJ-6"-L3AB-021 em DN Ø6". Caderno de spools 1880BB-T-70294_Rev_3-FL23 e isométrico 1880BB-T-70286_Rev_2-FL12 e FL14 mostram derivação em DN Ø4"
PLATÔ | LM-1880BB-T-02116_Rev_0 |  | 1880BB-REJ-4"-L3BB-022 | 1880BB-T-70286_Rev_2 | 13 | 4.5.1.1.2 | REJ - REJEITO | TUBULAÇÃO SEM REVESTIMENTO | TUBOS | TUBO AC ASTM A-53 GR.B, SS OU CC (TIPO S OU TIPO E), PC, SCH STD, ASME B36.10 - 4" | 4" | m | 0 | 0.7 | 0.7 | 11.27 | 16.1 | 11.27 | Fluxograma 1880BB-P-15015_Rev_2 mostra derivação para linha 1880BB-REJ-6"-L3AB-022 em DN Ø6". Caderno de spools 1880BB-T-70294_Rev_3-FL22 e isométrico 1880BB-T-70286_Rev_2-FL11 e FL13 mostram derivação em DN Ø4"
PLATÔ | LM-1880BB-T-02116_Rev_0 |  | 1880BB-REJ-4"-L3BB-022 | 1880BB-T-70286_Rev_2 | 13 | 4.5.1.1.2 | REJ - REJEITO | TUBULAÇÃO SEM REVESTIMENTO | CONEXÕES | CURVA 90º, 3D, AFO, ASTM A 234 GR.WPB, STD, PC CONF. ASME B16.25, NORM. DIM. ASME B16.9 - 4" | 4" | pç | 0 | 2 | 2 | 17.6 | 8.8 | 17.6 | Fluxograma 1880BB-P-15015_Rev_2 mostra derivação para linha 1880BB-REJ-6"-L3AB-022 em DN Ø6". Caderno de spools 1880BB-T-70294_Rev_3-FL22 e isométrico 1880BB-T-70286_Rev_2-FL11 e FL13 mostram derivação em DN Ø4"
PLATÔ | LM-1880BB-T-02116_Rev_0 |  | 1880BB-REJ-4"-L3BB-022 | 1880BB-T-70286_Rev_2 | 13 | 4.5.1.1.2 | REJ - REJEITO | TUBULAÇÃO SEM REVESTIMENTO | CONEXÕES | FLANGE PESCOÇO, AFO, ASTM A-105, CL 300, FP, ASME B16.5, RI PU9.53MM - 4" | 4" | pç | 0 | 1 | 1 | 11.3 | 11.3 | 11.3 | Fluxograma 1880BB-P-15015_Rev_2 mostra derivação para linha 1880BB-REJ-6"-L3AB-022 em DN Ø6". Caderno de spools 1880BB-T-70294_Rev_3-FL22 e isométrico 1880BB-T-70286_Rev_2-FL11 e FL13 mostram derivação em DN Ø4"
ROTA EXTERNA - TRECHO PLATÔ x CX-1880BB-01 | 1880BB-T-70336_Rev_1-FL_3 | SP-70332-060 | 1880BB-REJ-12"-L3BB-011 | 1880BB-T-70332_Rev_1 |  | 4.5.1.2.2 | REJ - REJEITO | TUBULAÇÃO REVESTIDA | SPOOL REVESTIDO | SPOOL TAG - SP-70332-060 | 12 | pç |  |  | 1 | 213.5405 | 213.5405 | 213.5405
ROTA EXTERNA - TRECHO PLATÔ x CX-1880BB-01 | 1880BB-T-70336_Rev_1-FL_3 | SP-70332-061-AJ | 1880BB-REJ-12"-L3BB-011 | 1880BB-T-70332_Rev_1 |  | 4.5.1.2.2 | REJ - REJEITO | TUBULAÇÃO REVESTIDA | SPOOL REVESTIDO | SPOOL TAG - SP-70332-061-AJ | 12 | pç |  |  | 1 | 363.8049 | 363.8049 | 363.8049
ROTA EXTERNA - TRECHO PLATÔ x CX-1880BB-01 | 1880BB-T-70336_Rev_1-FL_3 | SP-70332-062 | 1880BB-REJ-12"-L3BB-011 | 1880BB-T-70332_Rev_1 |  | 4.5.1.2.2 | REJ - REJEITO | TUBULAÇÃO REVESTIDA | SPOOL REVESTIDO | SPOOL TAG - SP-70332-062 | 12 | pç |  |  | 1 | 213.5405 | 213.5405 | 213.5405
ROTA EXTERNA - TRECHO PLATÔ x CX-1880BB-01 | 1880BB-T-70336_Rev_1-FL_3 | SP-70332-063 | 1880BB-REJ-12"-L3BB-011 | 1880BB-T-70332_Rev_1 |  | 4.5.1.2.2 | REJ - REJEITO | TUBULAÇÃO REVESTIDA | SPOOL REVESTIDO | SPOOL TAG - SP-70332-063 | 12 | pç |  |  | 1 | 1253.3 | 1253.3 | 1253.3
ROTA EXTERNA - TRECHO PLATÔ x CX-1880BB-01 | 1880BB-T-70336_Rev_1-FL_3 | SP-70332-063 | 1880BB-REJ-12"-L3BB-011 | 1880BB-T-70332_Rev_1 |  | 4.5.1.2.2 | REJ - REJEITO | TUBULAÇÃO REVESTIDA | SPOOL REVESTIDO | SPOOL TAG - SP-70332-063 | 12 | pç |  |  | 1 | 1253.3 | 1253.3 | 1253.3
ROTA EXTERNA - TRECHO PLATÔ x CX-1880BB-01 | 1880BB-T-70336_Rev_1-FL_3 | SP-70332-064 | 1880BB-REJ-12"-L3BB-011 | 1880BB-T-70332_Rev_1 |  | 4.5.1.2.2 | REJ - REJEITO | TUBULAÇÃO REVESTIDA | SPOOL REVESTIDO | SPOOL TAG - SP-70332-064 | 12 | pç |  |  | 1 | 834.7195 | 834.7195 | 834.7195
ROTA EXTERNA - TRECHO PLATÔ x CX-1880BB-01 | 1880BB-T-70336_Rev_1-FL_3 | SP-70332-062 | 1880BB-REJ-12"-L3BB-011 | 1880BB-T-70332_Rev_1 |  | 4.5.1.2.2 | REJ - REJEITO | TUBULAÇÃO REVESTIDA | SPOOL REVESTIDO | SPOOL TAG - SP-70332-062 | 12 | pç |  |  | 1 | 213.5405 | 213.5405 | 213.5405
ROTA EXTERNA - TRECHO PLATÔ x CX-1880BB-01 | 1880BB-T-70336_Rev_1-FL_3 | SP-70332-065 | 1880BB-REJ-12"-L3BB-011 | 1880BB-T-70332_Rev_1 |  | 4.5.1.2.2 | REJ - REJEITO | TUBULAÇÃO REVESTIDA | SPOOL REVESTIDO | SPOOL TAG - SP-70332-065 | 12 | pç |  |  | 1 | 284.6115 | 284.6115 | 284.6115
ROTA EXTERNA - TRECHO PLATÔ x CX-1880BB-01 | 1880BB-T-70336_Rev_1-FL_3 | SP-70332-060 | 1880BB-REJ-12"-L3BB-011 | 1880BB-T-70332_Rev_1 |  | 4.5.1.2.2 | REJ - REJEITO | TUBULAÇÃO REVESTIDA | SPOOL REVESTIDO | SPOOL TAG - SP-70332-060 | 12 | pç |  |  | 1 | 213.5405 | 213.5405 | 213.5405
ROTA EXTERNA - TRECHO PLATÔ x CX-1880BB-01 | 1880BB-T-70336_Rev_1-FL_3 | SP-70332-063 | 1880BB-REJ-12"-L3BB-011 | 1880BB-T-70332_Rev_1 |  | 4.5.1.2.2 | REJ - REJEITO | TUBULAÇÃO REVESTIDA | SPOOL REVESTIDO | SPOOL TAG - SP-70332-063 | 12 | pç |  |  | 1 | 1253.3 | 1253.3 | 1253.3
ROTA EXTERNA - TRECHO PLATÔ x CX-1880BB-01 | 1880BB-T-70336_Rev_1-FL_3 | SP-70332-066 | 1880BB-REJ-12"-L3BB-011 | 1880BB-T-70332_Rev_1 |  | 4.5.1.2.2 | REJ - REJEITO | TUBULAÇÃO REVESTIDA | SPOOL REVESTIDO | SPOOL TAG - SP-70332-066 | 12 | pç |  |  | 1 | 213.5405 | 213.5405 | 213.5405
ROTA EXTERNA - TRECHO PLATÔ x CX-1880BB-01 | 1880BB-T-70336_Rev_1-FL_3 | SP-70332-063 | 1880BB-REJ-12"-L3BB-011 | 1880BB-T-70332_Rev_1 |  | 4.5.1.2.2 | REJ - REJEITO | TUBULAÇÃO REVESTIDA | SPOOL REVESTIDO | SPOOL TAG - SP-70332-063 | 12 | pç |  |  | 1 | 1253.3 | 1253.3 | 1253.3
ROTA EXTERNA - TRECHO PLATÔ x CX-1880BB-01 | 1880BB-T-70336_Rev_1-FL_3 | SP-70332-067 | 1880BB-REJ-12"-L3BB-011 | 1880BB-T-70332_Rev_1 |  | 4.5.1.2.2 | REJ - REJEITO | TUBULAÇÃO REVESTIDA | SPOOL REVESTIDO | SPOOL TAG - SP-70332-067 | 12 | pç |  |  | 1 | 798.7225 | 798.7225 | 798.7225
ROTA EXTERNA - TRECHO PLATÔ x CX-1880BB-01 | 1880BB-T-70336_Rev_1-FL_3 | SP-70332-060 | 1880BB-REJ-12"-L3BB-011 | 1880BB-T-70332_Rev_1 |  | 4.5.1.2.2 | REJ - REJEITO | TUBULAÇÃO REVESTIDA | SPOOL REVESTIDO | SPOOL TAG - SP-70332-060 | 12 | pç |  |  | 1 | 213.5405 | 213.5405 | 213.5405
ROTA EXTERNA - TRECHO PLATÔ x CX-1880BB-01 | 1880BB-T-70336_Rev_1-FL_3 | SP-70332-068 | 1880BB-REJ-12"-L3BB-011 | 1880BB-T-70332_Rev_1 |  | 4.5.1.2.2 | REJ - REJEITO | TUBULAÇÃO REVESTIDA | SPOOL REVESTIDO | SPOOL TAG - SP-70332-068 | 12 | pç |  |  | 1 | 1082.4527 | 1082.4527 | 1082.4527
ROTA EXTERNA - TRECHO PLATÔ x CX-1880BB-01 | 1880BB-T-70336_Rev_1-FL_3 | SP-70332-062 | 1880BB-REJ-12"-L3BB-011 | 1880BB-T-70332_Rev_1 |  | 4.5.1.2.2 | REJ - REJEITO | TUBULAÇÃO REVESTIDA | SPOOL REVESTIDO | SPOOL TAG - SP-70332-062 | 12 | pç |  |  | 1 | 213.5405 | 213.5405 | 213.5405
ROTA EXTERNA - TRECHO PLATÔ x CX-1880BB-01 | 1880BB-T-70336_Rev_1-FL_3 | SP-70332-069-AJ | 1880BB-REJ-12"-L3BB-011 | 1880BB-T-70332_Rev_1 |  | 4.5.1.2.2 | REJ - REJEITO | TUBULAÇÃO REVESTIDA | SPOOL REVESTIDO | SPOOL TAG - SP-70332-069-AJ | 12 | pç |  |  | 1 | 239.6614 | 239.6614 | 239.6614
ROTA EXTERNA - TRECHO PLATÔ x CX-1880BB-01 | 1880BB-T-70336_Rev_1-FL_3 | SP-70332-070 | 1880BB-REJ-12"-L3BB-011 | 1880BB-T-70332_Rev_1 |  | 4.5.1.2.2 | REJ - REJEITO | TUBULAÇÃO REVESTIDA | SPOOL REVESTIDO | SPOOL TAG - SP-70332-070 | 12 | pç |  |  | 1 | 280.5503 | 280.5503 | 280.5503
ROTA EXTERNA - TRECHO PLATÔ x CX-1880BB-01 | 1880BB-T-70336_Rev_1-FL_3 | SP-70332-071 | 1880BB-REJ-12"-L3BB-011 | 1880BB-T-70332_Rev_1 |  | 4.5.1.2.2 | REJ - REJEITO | TUBULAÇÃO REVESTIDA | SPOOL REVESTIDO | SPOOL TAG - SP-70332-071 | 12 | pç |  |  | 1 | 853.5487 | 853.5487 | 853.5487
ROTA EXTERNA - TRECHO PLATÔ x CX-1880BB-01 | 1880BB-T-70336_Rev_1-FL_3 | SP-70332-072 | 1880BB-REJ-12"-L3BB-011 | 1880BB-T-70332_Rev_1 |  | 4.5.1.2.2 | REJ - REJEITO | TUBULAÇÃO REVESTIDA | SPOOL REVESTIDO | SPOOL TAG - SP-70332-072 | 12 | pç |  |  | 1 | 213.5405 | 213.5405 | 213.5405
ROTA EXTERNA - TRECHO PLATÔ x CX-1880BB-01 | 1880BB-T-70336_Rev_1-FL_3 | SP-70332-073 | 1880BB-REJ-12"-L3BB-011 | 1880BB-T-70332_Rev_1 |  | 4.5.1.2.2 | REJ - REJEITO | TUBULAÇÃO REVESTIDA | SPOOL REVESTIDO | SPOOL TAG - SP-70332-073 | 12 | pç |  |  | 1 | 309.2556 | 309.2556 | 309.2556
ROTA EXTERNA - TRECHO PLATÔ x CX-1880BB-01 | 1880BB-T-70336_Rev_1-FL_3 | SP-70332-060 | 1880BB-REJ-12"-L3BB-011 | 1880BB-T-70332_Rev_1 |  | 4.5.1.2.2 | REJ - REJEITO | TUBULAÇÃO REVESTIDA | SPOOL REVESTIDO | SPOOL TAG - SP-70332-060 | 12 | pç |  |  | 1 | 213.5405 | 213.5405 | 213.5405
ROTA EXTERNA - TRECHO PLATÔ x CX-1880BB-01 | 1880BB-T-70336_Rev_1-FL_3 | SP-70332-074-AJ | 1880BB-REJ-12"-L3BB-011 | 1880BB-T-70332_Rev_1 |  | 4.5.1.2.2 | REJ - REJEITO | TUBULAÇÃO REVESTIDA | SPOOL REVESTIDO | SPOOL TAG - SP-70332-074-AJ | 12 | pç |  |  | 1 | 747.9575 | 747.9575 | 747.9575
ROTA EXTERNA - TRECHO PLATÔ x CX-1880BB-01 | 1880BB-T-70336_Rev_1-FL_3 | SP-70332-053 | 1880BB-REJ-12"-L3BB-011 | 1880BB-T-70332_Rev_1 |  | 4.5.1.2.2 | REJ - REJEITO | TUBULAÇÃO REVESTIDA | SPOOL REVESTIDO | SPOOL TAG - SP-70332-053 | 12 | pç |  |  | 1 | 213.5405 | 213.5405 | 213.5405
ROTA EXTERNA - TRECHO PLATÔ x CX-1880BB-01 | 1880BB-T-70336_Rev_1-FL_3 | SP-70332-063 | 1880BB-REJ-12"-L3BB-011 | 1880BB-T-70332_Rev_1 |  | 4.5.1.2.2 | REJ - REJEITO | TUBULAÇÃO REVESTIDA | SPOOL REVESTIDO | SPOOL TAG - SP-70332-063 | 12 | pç |  |  | 1 | 1253.3 | 1253.3 | 1253.3
ROTA EXTERNA - TRECHO PLATÔ x CX-1880BB-01 | 1880BB-T-70336_Rev_1-FL_3 | SP-70332-063 | 1880BB-REJ-12"-L3BB-011 | 1880BB-T-70332_Rev_1 |  | 4.5.1.2.2 | REJ - REJEITO | TUBULAÇÃO REVESTIDA | SPOOL REVESTIDO | SPOOL TAG - SP-70332-063 | 12 | pç |  |  | 1 | 1253.3 | 1253.3 | 1253.3
ROTA EXTERNA - TRECHO PLATÔ x CX-1880BB-01 | 1880BB-T-70336_Rev_1-FL_3 | SP-70332-075 | 1880BB-REJ-12"-L3BB-011 | 1880BB-T-70332_Rev_1 |  | 4.5.1.2.2 | REJ - REJEITO | TUBULAÇÃO REVESTIDA | SPOOL REVESTIDO | SPOOL TAG - SP-70332-075 | 12 | pç |  |  | 1 | 425.6459 | 425.6459 | 425.6459
ROTA EXTERNA - TRECHO PLATÔ x CX-1880BB-01 | 1880BB-T-70336_Rev_1-FL_3 | SP-70332-076 | 1880BB-REJ-12"-L3BB-011 | 1880BB-T-70332_Rev_1 |  | 4.5.1.2.2 | REJ - REJEITO | TUBULAÇÃO REVESTIDA | SPOOL REVESTIDO | SPOOL TAG - SP-70332-076 | 12 | pç |  |  | 1 | 280.5503 | 280.5503 | 280.5503
ROTA EXTERNA - TRECHO PLATÔ x CX-1880BB-01 | 1880BB-T-70336_Rev_1-FL_3 | SP-70332-063 | 1880BB-REJ-12"-L3BB-011 | 1880BB-T-70332_Rev_1 |  | 4.5.1.2.2 | REJ - REJEITO | TUBULAÇÃO REVESTIDA | SPOOL REVESTIDO | SPOOL TAG - SP-70332-063 | 12 | pç |  |  | 1 | 1253.3 | 1253.3 | 1253.3
ROTA EXTERNA - TRECHO PLATÔ x CX-1880BB-01 | 1880BB-T-70336_Rev_1-FL_3 | SP-70332-077 | 1880BB-REJ-12"-L3BB-011 | 1880BB-T-70332_Rev_1 |  | 4.5.1.2.2 | REJ - REJEITO | TUBULAÇÃO REVESTIDA | SPOOL REVESTIDO | SPOOL TAG - SP-70332-077 | 12 | pç |  |  | 1 | 368.4199 | 368.4199 | 368.4199
ROTA EXTERNA - TRECHO PLATÔ x CX-1880BB-01 | 1880BB-T-70336_Rev_1-FL_3 | SP-70332-078 | 1880BB-REJ-12"-L3BB-011 | 1880BB-T-70332_Rev_1 |  | 4.5.1.2.2 | REJ - REJEITO | TUBULAÇÃO REVESTIDA | SPOOL REVESTIDO | SPOOL TAG - SP-70332-078 | 12 | pç |  |  | 1 | 280.5503 | 280.5503 | 280.5503
ROTA EXTERNA - TRECHO PLATÔ x CX-1880BB-01 | 1880BB-T-70336_Rev_1-FL_3 | SP-70332-079 | 1880BB-REJ-12"-L3BB-011 | 1880BB-T-70332_Rev_1 |  | 4.5.1.2.2 | REJ - REJEITO | TUBULAÇÃO REVESTIDA | SPOOL REVESTIDO | SPOOL TAG - SP-70332-079 | 12 | pç |  |  | 1 | 372.0196 | 372.0196 | 372.0196
ROTA EXTERNA - TRECHO PLATÔ x CX-1880BB-01 | 1880BB-T-70336_Rev_1-FL_3 | SP-70332-060 | 1880BB-REJ-12"-L3BB-011 | 1880BB-T-70332_Rev_1 |  | 4.5.1.2.2 | REJ - REJEITO | TUBULAÇÃO REVESTIDA | SPOOL REVESTIDO | SPOOL TAG - SP-70332-060 | 12 | pç |  |  | 1 | 213.5405 | 213.5405 | 213.5405
ROTA EXTERNA - TRECHO PLATÔ x CX-1880BB-01 | 1880BB-T-70336_Rev_1-FL_4 | SP-70323-50 | 1880BB-REJ-12"-L3BB-012 | 1880BB-T-70323_Rev_1 |  | 4.5.1.2.2 | REJ - REJEITO | TUBULAÇÃO REVESTIDA | SPOOL REVESTIDO | SPOOL TAG - SP-70323-50 | 12 | pç |  |  | 1 | 213.5405 | 213.5405 | 213.5405
ROTA EXTERNA - TRECHO PLATÔ x CX-1880BB-01 | 1880BB-T-70336_Rev_1-FL_4 | SP-70323-51-AJ | 1880BB-REJ-12"-L3BB-012 | 1880BB-T-70323_Rev_1 |  | 4.5.1.2.2 | REJ - REJEITO | TUBULAÇÃO REVESTIDA | SPOOL REVESTIDO | SPOOL TAG - SP-70323-51-AJ | 12 | pç |  |  | 1 | 360.8513 | 360.8513 | 360.8513
ROTA EXTERNA - TRECHO PLATÔ x CX-1880BB-01 | 1880BB-T-70336_Rev_1-FL_4 | SP-70323-52 | 1880BB-REJ-12"-L3BB-012 | 1880BB-T-70323_Rev_1 |  | 4.5.1.2.2 | REJ - REJEITO | TUBULAÇÃO REVESTIDA | SPOOL REVESTIDO | SPOOL TAG - SP-70323-52 | 12 | pç |  |  | 1 | 213.5405 | 213.5405 | 213.5405
ROTA EXTERNA - TRECHO PLATÔ x CX-1880BB-01 | 1880BB-T-70336_Rev_1-FL_4 | SP-70323-53 | 1880BB-REJ-12"-L3BB-012 | 1880BB-T-70323_Rev_1 |  | 4.5.1.2.2 | REJ - REJEITO | TUBULAÇÃO REVESTIDA | SPOOL REVESTIDO | SPOOL TAG - SP-70323-53 | 12 | pç |  |  | 1 | 1253.3 | 1253.3 | 1253.3
ROTA EXTERNA - TRECHO PLATÔ x CX-1880BB-01 | 1880BB-T-70336_Rev_1-FL_4 | SP-70323-53 | 1880BB-REJ-12"-L3BB-012 | 1880BB-T-70323_Rev_1 |  | 4.5.1.2.2 | REJ - REJEITO | TUBULAÇÃO REVESTIDA | SPOOL REVESTIDO | SPOOL TAG - SP-70323-53 | 12 | pç |  |  | 1 | 1253.3 | 1253.3 | 1253.3
ROTA EXTERNA - TRECHO PLATÔ x CX-1880BB-01 | 1880BB-T-70336_Rev_1-FL_4 | SP-70323-54 | 1880BB-REJ-12"-L3BB-012 | 1880BB-T-70323_Rev_1 |  | 4.5.1.2.2 | REJ - REJEITO | TUBULAÇÃO REVESTIDA | SPOOL REVESTIDO | SPOOL TAG - SP-70323-54 | 12 | pç |  |  | 1 | 837.95 | 837.95 | 837.95
ROTA EXTERNA - TRECHO PLATÔ x CX-1880BB-01 | 1880BB-T-70336_Rev_1-FL_4 | SP-70323-52 | 1880BB-REJ-12"-L3BB-012 | 1880BB-T-70323_Rev_1 |  | 4.5.1.2.2 | REJ - REJEITO | TUBULAÇÃO REVESTIDA | SPOOL REVESTIDO | SPOOL TAG - SP-70323-52 | 12 | pç |  |  | 1 | 213.5405 | 213.5405 | 213.5405
ROTA EXTERNA - TRECHO PLATÔ x CX-1880BB-01 | 1880BB-T-70336_Rev_1-FL_4 | SP-70323-55 | 1880BB-REJ-12"-L3BB-012 | 1880BB-T-70323_Rev_1 |  | 4.5.1.2.2 | REJ - REJEITO | TUBULAÇÃO REVESTIDA | SPOOL REVESTIDO | SPOOL TAG - SP-70323-55 | 12 | pç |  |  | 1 | 286.1806 | 286.1806 | 286.1806
ROTA EXTERNA - TRECHO PLATÔ x CX-1880BB-01 | 1880BB-T-70336_Rev_1-FL_4 | SP-70323-50 | 1880BB-REJ-12"-L3BB-012 | 1880BB-T-70323_Rev_1 |  | 4.5.1.2.2 | REJ - REJEITO | TUBULAÇÃO REVESTIDA | SPOOL REVESTIDO | SPOOL TAG - SP-70323-50 | 12 | pç |  |  | 1 | 213.5405 | 213.5405 | 213.5405
ROTA EXTERNA - TRECHO PLATÔ x CX-1880BB-01 | 1880BB-T-70336_Rev_1-FL_4 | SP-70323-53 | 1880BB-REJ-12"-L3BB-012 | 1880BB-T-70323_Rev_1 |  | 4.5.1.2.2 | REJ - REJEITO | TUBULAÇÃO REVESTIDA | SPOOL REVESTIDO | SPOOL TAG - SP-70323-53 | 12 | pç |  |  | 1 | 1253.3 | 1253.3 | 1253.3
ROTA EXTERNA - TRECHO PLATÔ x CX-1880BB-01 | 1880BB-T-70336_Rev_1-FL_4 | SP-70323-106 | 1880BB-REJ-12"-L3BB-012 | 1880BB-T-70323_Rev_1 |  | 4.5.1.2.2 | REJ - REJEITO | TUBULAÇÃO REVESTIDA | SPOOL REVESTIDO | SPOOL TAG - SP-70323-106 | 12 | pç |  |  | 1 | 213.5405 | 213.5405 | 213.5405
ROTA EXTERNA - TRECHO PLATÔ x CX-1880BB-01 | 1880BB-T-70336_Rev_1-FL_4 | SP-70323-53 | 1880BB-REJ-12"-L3BB-012 | 1880BB-T-70323_Rev_1 |  | 4.5.1.2.2 | REJ - REJEITO | TUBULAÇÃO REVESTIDA | SPOOL REVESTIDO | SPOOL TAG - SP-70323-53 | 12 | pç |  |  | 1 | 1253.3 | 1253.3 | 1253.3
ROTA EXTERNA - TRECHO PLATÔ x CX-1880BB-01 | 1880BB-T-70336_Rev_1-FL_4 | SP-70323-56 | 1880BB-REJ-12"-L3BB-012 | 1880BB-T-70323_Rev_1 |  | 4.5.1.2.2 | REJ - REJEITO | TUBULAÇÃO REVESTIDA | SPOOL REVESTIDO | SPOOL TAG - SP-70323-56 | 12 | pç |  |  | 1 | 795.2151 | 795.2151 | 795.2151
ROTA EXTERNA - TRECHO PLATÔ x CX-1880BB-01 | 1880BB-T-70336_Rev_1-FL_4 | SP-70323-50 | 1880BB-REJ-12"-L3BB-012 | 1880BB-T-70323_Rev_1 |  | 4.5.1.2.2 | REJ - REJEITO | TUBULAÇÃO REVESTIDA | SPOOL REVESTIDO | SPOOL TAG - SP-70323-50 | 12 | pç |  |  | 1 | 213.5405 | 213.5405 | 213.5405
ROTA EXTERNA - TRECHO PLATÔ x CX-1880BB-01 | 1880BB-T-70336_Rev_1-FL_4 | SP-70323-57 | 1880BB-REJ-12"-L3BB-012 | 1880BB-T-70323_Rev_1 |  | 4.5.1.2.2 | REJ - REJEITO | TUBULAÇÃO REVESTIDA | SPOOL REVESTIDO | SPOOL TAG - SP-70323-57 | 12 | pç |  |  | 1 | 1115.6807 | 1115.6807 | 1115.6807
ROTA EXTERNA - TRECHO PLATÔ x CX-1880BB-01 | 1880BB-T-70336_Rev_1-FL_4 | SP-70323-52 | 1880BB-REJ-12"-L3BB-012 | 1880BB-T-70323_Rev_1 |  | 4.5.1.2.2 | REJ - REJEITO | TUBULAÇÃO REVESTIDA | SPOOL REVESTIDO | SPOOL TAG - SP-70323-52 | 12 | pç |  |  | 1 | 213.5405 | 213.5405 | 213.5405
ROTA EXTERNA - TRECHO PLATÔ x CX-1880BB-01 | 1880BB-T-70336_Rev_1-FL_4 | SP-70323-58 | 1880BB-REJ-12"-L3BB-012 | 1880BB-T-70323_Rev_1 |  | 4.5.1.2.2 | REJ - REJEITO | TUBULAÇÃO REVESTIDA | SPOOL REVESTIDO | SPOOL TAG - SP-70323-58 | 12 | pç |  |  | 1 | 265.69 | 265.69 | 265.69
ROTA EXTERNA - TRECHO PLATÔ x CX-1880BB-01 | 1880BB-T-70336_Rev_1-FL_4 | SP-70323-59 | 1880BB-REJ-12"-L3BB-012 | 1880BB-T-70323_Rev_1 |  | 4.5.1.2.2 | REJ - REJEITO | TUBULAÇÃO REVESTIDA | SPOOL REVESTIDO | SPOOL TAG - SP-70323-59 | 12 | pç |  |  | 1 | 280.5503 | 280.5503 | 280.5503
ROTA EXTERNA - TRECHO PLATÔ x CX-1880BB-01 | 1880BB-T-70336_Rev_1-FL_4 | SP-70323-60 | 1880BB-REJ-12"-L3BB-012 | 1880BB-T-70323_Rev_1 |  | 4.5.1.2.2 | REJ - REJEITO | TUBULAÇÃO REVESTIDA | SPOOL REVESTIDO | SPOOL TAG - SP-70323-60 | 12 | pç |  |  | 1 | 893.33 | 893.33 | 893.33
ROTA EXTERNA - TRECHO PLATÔ x CX-1880BB-01 | 1880BB-T-70336_Rev_1-FL_4 | SP-70323-61 | 1880BB-REJ-12"-L3BB-012 | 1880BB-T-70323_Rev_1 |  | 4.5.1.2.2 | REJ - REJEITO | TUBULAÇÃO REVESTIDA | SPOOL REVESTIDO | SPOOL TAG - SP-70323-61 | 12 | pç |  |  | 1 | 213.5405 | 213.5405 | 213.5405
ROTA EXTERNA - TRECHO PLATÔ x CX-1880BB-01 | 1880BB-T-70336_Rev_1-FL_4 | SP-70323-62 | 1880BB-REJ-12"-L3BB-012 | 1880BB-T-70323_Rev_1 |  | 4.5.1.2.2 | REJ - REJEITO | TUBULAÇÃO REVESTIDA | SPOOL REVESTIDO | SPOOL TAG - SP-70323-62 | 12 | pç |  |  | 1 | 298.3642 | 298.3642 | 298.3642
ROTA EXTERNA - TRECHO PLATÔ x CX-1880BB-01 | 1880BB-T-70336_Rev_1-FL_4 | SP-70323-50 | 1880BB-REJ-12"-L3BB-012 | 1880BB-T-70323_Rev_1 |  | 4.5.1.2.2 | REJ - REJEITO | TUBULAÇÃO REVESTIDA | SPOOL REVESTIDO | SPOOL TAG - SP-70323-50 | 12 | pç |  |  | 1 | 213.5405 | 213.5405 | 213.5405
ROTA EXTERNA - TRECHO PLATÔ x CX-1880BB-01 | 1880BB-T-70336_Rev_1-FL_4 | SP-70323-63-AJ | 1880BB-REJ-12"-L3BB-012 | 1880BB-T-70323_Rev_1 |  | 4.5.1.2.2 | REJ - REJEITO | TUBULAÇÃO REVESTIDA | SPOOL REVESTIDO | SPOOL TAG - SP-70323-63-AJ | 12 | pç |  |  | 1 | 755.1569 | 755.1569 | 755.1569
ROTA EXTERNA - TRECHO PLATÔ x CX-1880BB-01 | 1880BB-T-70336_Rev_1-FL_4 | SP-70323-52 | 1880BB-REJ-12"-L3BB-012 | 1880BB-T-70323_Rev_1 |  | 4.5.1.2.2 | REJ - REJEITO | TUBULAÇÃO REVESTIDA | SPOOL REVESTIDO | SPOOL TAG - SP-70323-52 | 12 | pç |  |  | 1 | 213.5405 | 213.5405 | 213.5405
ROTA EXTERNA - TRECHO PLATÔ x CX-1880BB-01 | 1880BB-T-70336_Rev_1-FL_4 | SP-70323-53 | 1880BB-REJ-12"-L3BB-012 | 1880BB-T-70323_Rev_1 |  | 4.5.1.2.2 | REJ - REJEITO | TUBULAÇÃO REVESTIDA | SPOOL REVESTIDO | SPOOL TAG - SP-70323-53 | 12 | pç |  |  | 1 | 1253.3 | 1253.3 | 1253.3
ROTA EXTERNA - TRECHO PLATÔ x CX-1880BB-01 | 1880BB-T-70336_Rev_1-FL_4 | SP-70323-53 | 1880BB-REJ-12"-L3BB-012 | 1880BB-T-70323_Rev_1 |  | 4.5.1.2.2 | REJ - REJEITO | TUBULAÇÃO REVESTIDA | SPOOL REVESTIDO | SPOOL TAG - SP-70323-53 | 12 | pç |  |  | 1 | 1253.3 | 1253.3 | 1253.3
ROTA EXTERNA - TRECHO PLATÔ x CX-1880BB-01 | 1880BB-T-70336_Rev_1-FL_4 | SP-70323-64 | 1880BB-REJ-12"-L3BB-012 | 1880BB-T-70323_Rev_1 |  | 4.5.1.2.2 | REJ - REJEITO | TUBULAÇÃO REVESTIDA | SPOOL REVESTIDO | SPOOL TAG - SP-70323-64 | 12 | pç |  |  | 1 | 495.3324 | 495.3324 | 495.3324
ROTA EXTERNA - TRECHO PLATÔ x CX-1880BB-01 | 1880BB-T-70336_Rev_1-FL_4 | SP-70323-65 | 1880BB-REJ-12"-L3BB-012 | 1880BB-T-70323_Rev_1 |  | 4.5.1.2.2 | REJ - REJEITO | TUBULAÇÃO REVESTIDA | SPOOL REVESTIDO | SPOOL TAG - SP-70323-65 | 12 | pç |  |  | 1 | 280.5503 | 280.5503 | 280.5503
ROTA EXTERNA - TRECHO PLATÔ x CX-1880BB-01 | 1880BB-T-70336_Rev_1-FL_4 | SP-70323-53 | 1880BB-REJ-12"-L3BB-012 | 1880BB-T-70323_Rev_1 |  | 4.5.1.2.2 | REJ - REJEITO | TUBULAÇÃO REVESTIDA | SPOOL REVESTIDO | SPOOL TAG - SP-70323-53 | 12 | pç |  |  | 1 | 1253.3 | 1253.3 | 1253.3
ROTA EXTERNA - TRECHO PLATÔ x CX-1880BB-01 | 1880BB-T-70336_Rev_1-FL_4 | SP-70323-66 | 1880BB-REJ-12"-L3BB-012 | 1880BB-T-70323_Rev_1 |  | 4.5.1.2.2 | REJ - REJEITO | TUBULAÇÃO REVESTIDA | SPOOL REVESTIDO | SPOOL TAG - SP-70323-66 | 12 | pç |  |  | 1 | 280.5503 | 280.5503 | 280.5503
ROTA EXTERNA - TRECHO PLATÔ x CX-1880BB-01 | 1880BB-T-70336_Rev_1-FL_4 | SP-70323-67 | 1880BB-REJ-12"-L3BB-012 | 1880BB-T-70323_Rev_1 |  | 4.5.1.2.2 | REJ - REJEITO | TUBULAÇÃO REVESTIDA | SPOOL REVESTIDO | SPOOL TAG - SP-70323-67 | 12 | pç |  |  | 1 | 362.4204 | 362.4204 | 362.4204
ROTA EXTERNA - TRECHO PLATÔ x CX-1880BB-01 | 1880BB-T-70336_Rev_1-FL_4 | SP-70323-50 | 1880BB-REJ-12"-L3BB-012 | 1880BB-T-70323_Rev_1 |  | 4.5.1.2.2 | REJ - REJEITO | TUBULAÇÃO REVESTIDA | SPOOL REVESTIDO | SPOOL TAG - SP-70323-50 | 12 | pç |  |  | 1 | 213.5405 | 213.5405 | 213.5405
ROTA EXTERNA - TRECHO PLATÔ x CX-1880BB-01 | 1880BB-T-70336_Rev_1-FL_4 | SP-70323-68-AJ | 1880BB-REJ-12"-L3BB-012 | 1880BB-T-70323_Rev_1 |  | 4.5.1.2.2 | REJ - REJEITO | TUBULAÇÃO REVESTIDA | SPOOL REVESTIDO | SPOOL TAG - SP-70323-68-AJ | 12 | pç |  |  | 1 | 299.2872 | 299.2872 | 299.2872
ROTA EXTERNA - TRECHO FLOCULANTE/COAGULANTE/ÁGUA DE MAKE-UP/FLUSHING x CX-1880BB-01 | 1880BB-T-70336_Rev_1-FL_5 | SP-70325-60 | 1880BB-QFL-4"-C1HB-002 | 1880BB-T-70325_Rev_1 |  | 3.2.1.1.1; 4.5.1.1.1 | QFL - FLOCULANTE | TUBULAÇÃO SEM REVESTIMENTO | SPOOL SEM REVESTIMENTO | SPOOL TAG - SP-70325-60 | 4" | pç |  |  | 1 | 3.8318 | 3.8318 | 3.8318
ROTA EXTERNA - TRECHO FLOCULANTE/COAGULANTE/ÁGUA DE MAKE-UP/FLUSHING x CX-1880BB-01 | 1880BB-T-70336_Rev_1-FL_5 | SP-70325-61 | 1880BB-QFL-4"-C1HB-002 | 1880BB-T-70325_Rev_1 |  | 3.2.1.1.1; 4.5.1.1.1 | QFL - FLOCULANTE | TUBULAÇÃO SEM REVESTIMENTO | SPOOL SEM REVESTIMENTO | SPOOL TAG - SP-70325-61 | 4" | pç |  |  | 1 | 51.52 | 51.52 | 51.52
ROTA EXTERNA - TRECHO FLOCULANTE/COAGULANTE/ÁGUA DE MAKE-UP/FLUSHING x CX-1880BB-01 | 1880BB-T-70336_Rev_1-FL_5 | SP-70325-62 | 1880BB-QFL-4"-C1HB-002 | 1880BB-T-70325_Rev_1 |  | 3.2.1.1.1; 4.5.1.1.1 | QFL - FLOCULANTE | TUBULAÇÃO SEM REVESTIMENTO | SPOOL SEM REVESTIMENTO | SPOOL TAG - SP-70325-62 | 4" | pç |  |  | 1 | 3.8318 | 3.8318 | 3.8318
ROTA EXTERNA - TRECHO FLOCULANTE/COAGULANTE/ÁGUA DE MAKE-UP/FLUSHING x CX-1880BB-01 | 1880BB-T-70336_Rev_1-FL_5 | SP-70325-63 | 1880BB-QFL-4"-C1HB-002 | 1880BB-T-70325_Rev_1 |  | 3.2.1.1.1; 4.5.1.1.1 | QFL - FLOCULANTE | TUBULAÇÃO SEM REVESTIMENTO | SPOOL SEM REVESTIMENTO | SPOOL TAG - SP-70325-63 | 4" | pç |  |  | 1 | 193.2 | 193.2 | 193.2
ROTA EXTERNA - TRECHO FLOCULANTE/COAGULANTE/ÁGUA DE MAKE-UP/FLUSHING x CX-1880BB-01 | 1880BB-T-70336_Rev_1-FL_5 | SP-70325-63 | 1880BB-QFL-4"-C1HB-002 | 1880BB-T-70325_Rev_1 |  | 3.2.1.1.1; 4.5.1.1.1 | QFL - FLOCULANTE | TUBULAÇÃO SEM REVESTIMENTO | SPOOL SEM REVESTIMENTO | SPOOL TAG - SP-70325-63 | 4" | pç |  |  | 1 | 193.2 | 193.2 | 193.2
ROTA EXTERNA - TRECHO FLOCULANTE/COAGULANTE/ÁGUA DE MAKE-UP/FLUSHING x CX-1880BB-01 | 1880BB-T-70336_Rev_1-FL_5 | SP-70325-64 | 1880BB-QFL-4"-C1HB-002 | 1880BB-T-70325_Rev_1 |  | 3.2.1.1.1; 4.5.1.1.1 | QFL - FLOCULANTE | TUBULAÇÃO SEM REVESTIMENTO | SPOOL SEM REVESTIMENTO | SPOOL TAG - SP-70325-64 | 4" | pç |  |  | 1 | 131.4726 | 131.4726 | 131.4726
ROTA EXTERNA - TRECHO FLOCULANTE/COAGULANTE/ÁGUA DE MAKE-UP/FLUSHING x CX-1880BB-01 | 1880BB-T-70336_Rev_1-FL_5 | SP-70325-62 | 1880BB-QFL-4"-C1HB-002 | 1880BB-T-70325_Rev_1 |  | 3.2.1.1.1; 4.5.1.1.1 | QFL - FLOCULANTE | TUBULAÇÃO SEM REVESTIMENTO | SPOOL SEM REVESTIMENTO | SPOOL TAG - SP-70325-62 | 4" | pç |  |  | 1 | 3.8318 | 3.8318 | 3.8318
ROTA EXTERNA - TRECHO FLOCULANTE/COAGULANTE/ÁGUA DE MAKE-UP/FLUSHING x CX-1880BB-01 | 1880BB-T-70336_Rev_1-FL_5 | SP-70325-65 | 1880BB-QFL-4"-C1HB-002 | 1880BB-T-70325_Rev_1 |  | 3.2.1.1.1; 4.5.1.1.1 | QFL - FLOCULANTE | TUBULAÇÃO SEM REVESTIMENTO | SPOOL SEM REVESTIMENTO | SPOOL TAG - SP-70325-65 | 4" | pç |  |  | 1 | 32.1034 | 32.1034 | 32.1034
ROTA EXTERNA - TRECHO FLOCULANTE/COAGULANTE/ÁGUA DE MAKE-UP/FLUSHING x CX-1880BB-01 | 1880BB-T-70336_Rev_1-FL_5 | SP-70325-60 | 1880BB-QFL-4"-C1HB-002 | 1880BB-T-70325_Rev_1 |  | 3.2.1.1.1; 4.5.1.1.1 | QFL - FLOCULANTE | TUBULAÇÃO SEM REVESTIMENTO | SPOOL SEM REVESTIMENTO | SPOOL TAG - SP-70325-60 | 4" | pç |  |  | 1 | 3.8318 | 3.8318 | 3.8318
ROTA EXTERNA - TRECHO FLOCULANTE/COAGULANTE/ÁGUA DE MAKE-UP/FLUSHING x CX-1880BB-01 | 1880BB-T-70336_Rev_1-FL_5 | SP-70325-63 | 1880BB-QFL-4"-C1HB-002 | 1880BB-T-70325_Rev_1 |  | 3.2.1.1.1; 4.5.1.1.1 | QFL - FLOCULANTE | TUBULAÇÃO SEM REVESTIMENTO | SPOOL SEM REVESTIMENTO | SPOOL TAG - SP-70325-63 | 4" | pç |  |  | 1 | 193.2 | 193.2 | 193.2
ROTA EXTERNA - TRECHO FLOCULANTE/COAGULANTE/ÁGUA DE MAKE-UP/FLUSHING x CX-1880BB-01 | 1880BB-T-70336_Rev_1-FL_5 | SP-70325-66 | 1880BB-QFL-4"-C1HB-002 | 1880BB-T-70325_Rev_1 |  | 3.2.1.1.1; 4.5.1.1.1 | QFL - FLOCULANTE | TUBULAÇÃO SEM REVESTIMENTO | SPOOL SEM REVESTIMENTO | SPOOL TAG - SP-70325-66 | 4" | pç |  |  | 1 | 21.0588 | 21.0588 | 21.0588
ROTA EXTERNA - TRECHO FLOCULANTE/COAGULANTE/ÁGUA DE MAKE-UP/FLUSHING x CX-1880BB-01 | 1880BB-T-70336_Rev_1-FL_5 | SP-70325-67 | 1880BB-QFL-4"-C1HB-002 | 1880BB-T-70325_Rev_1 |  | 3.2.1.1.1; 4.5.1.1.1 | QFL - FLOCULANTE | TUBULAÇÃO SEM REVESTIMENTO | SPOOL SEM REVESTIMENTO | SPOOL TAG - SP-70325-67 | 4" | pç |  |  | 1 | 3.8318 | 3.8318 | 3.8318
ROTA EXTERNA - TRECHO FLOCULANTE/COAGULANTE/ÁGUA DE MAKE-UP/FLUSHING x CX-1880BB-01 | 1880BB-T-70336_Rev_1-FL_5 | SP-70325-63 | 1880BB-QFL-4"-C1HB-002 | 1880BB-T-70325_Rev_1 |  | 3.2.1.1.1; 4.5.1.1.1 | QFL - FLOCULANTE | TUBULAÇÃO SEM REVESTIMENTO | SPOOL SEM REVESTIMENTO | SPOOL TAG - SP-70325-63 | 4" | pç |  |  | 1 | 193.2 | 193.2 | 193.2
ROTA EXTERNA - TRECHO FLOCULANTE/COAGULANTE/ÁGUA DE MAKE-UP/FLUSHING x CX-1880BB-01 | 1880BB-T-70336_Rev_1-FL_5 | SP-70325-68 | 1880BB-QFL-4"-C1HB-002 | 1880BB-T-70325_Rev_1 |  | 3.2.1.1.1; 4.5.1.1.1 | QFL - FLOCULANTE | TUBULAÇÃO SEM REVESTIMENTO | SPOOL SEM REVESTIMENTO | SPOOL TAG - SP-70325-68 | 4" | pç |  |  | 1 | 130.1524 | 130.1524 | 130.1524
ROTA EXTERNA - TRECHO FLOCULANTE/COAGULANTE/ÁGUA DE MAKE-UP/FLUSHING x CX-1880BB-01 | 1880BB-T-70336_Rev_1-FL_5 | SP-70325-60 | 1880BB-QFL-4"-C1HB-002 | 1880BB-T-70325_Rev_1 |  | 3.2.1.1.1; 4.5.1.1.1 | QFL - FLOCULANTE | TUBULAÇÃO SEM REVESTIMENTO | SPOOL SEM REVESTIMENTO | SPOOL TAG - SP-70325-60 | 4" | pç |  |  | 1 | 3.8318 | 3.8318 | 3.8318
ROTA EXTERNA - TRECHO FLOCULANTE/COAGULANTE/ÁGUA DE MAKE-UP/FLUSHING x CX-1880BB-01 | 1880BB-T-70336_Rev_1-FL_5 | SP-70325-69 | 1880BB-QFL-4"-C1HB-002 | 1880BB-T-70325_Rev_1 |  | 3.2.1.1.1; 4.5.1.1.1 | QFL - FLOCULANTE | TUBULAÇÃO SEM REVESTIMENTO | SPOOL SEM REVESTIMENTO | SPOOL TAG - SP-70325-69 | 4" | pç |  |  | 1 | 184.2484 | 184.2484 | 184.2484
ROTA EXTERNA - TRECHO FLOCULANTE/COAGULANTE/ÁGUA DE MAKE-UP/FLUSHING x CX-1880BB-01 | 1880BB-T-70336_Rev_1-FL_5 | SP-70325-62 | 1880BB-QFL-4"-C1HB-002 | 1880BB-T-70325_Rev_1 |  | 3.2.1.1.1; 4.5.1.1.1 | QFL - FLOCULANTE | TUBULAÇÃO SEM REVESTIMENTO | SPOOL SEM REVESTIMENTO | SPOOL TAG - SP-70325-62 | 4" | pç |  |  | 1 | 7.6958 | 7.6958 | 7.6958
ROTA EXTERNA - TRECHO FLOCULANTE/COAGULANTE/ÁGUA DE MAKE-UP/FLUSHING x CX-1880BB-01 | 1880BB-T-70336_Rev_1-FL_5 | SP-70325-70 | 1880BB-QFL-4"-C1HB-002 | 1880BB-T-70325_Rev_1 |  | 3.2.1.1.1; 4.5.1.1.1 | QFL - FLOCULANTE | TUBULAÇÃO SEM REVESTIMENTO | SPOOL SEM REVESTIMENTO | SPOOL TAG - SP-70325-70 | 4" | pç |  |  | 1 | 18.7404 | 18.7404 | 18.7404
ROTA EXTERNA - TRECHO FLOCULANTE/COAGULANTE/ÁGUA DE MAKE-UP/FLUSHING x CX-1880BB-01 | 1880BB-T-70336_Rev_1-FL_5 | SP-70325-71 | 1880BB-QFL-4"-C1HB-002 | 1880BB-T-70325_Rev_1 |  | 3.2.1.1.1; 4.5.1.1.1 | QFL - FLOCULANTE | TUBULAÇÃO SEM REVESTIMENTO | SPOOL SEM REVESTIMENTO | SPOOL TAG - SP-70325-71 | 4" | pç |  |  | 1 | 7.6958 | 7.6958 | 7.6958
ROTA EXTERNA - TRECHO FLOCULANTE/COAGULANTE/ÁGUA DE MAKE-UP/FLUSHING x CX-1880BB-01 | 1880BB-T-70336_Rev_1-FL_5 | SP-70325-72 | 1880BB-QFL-4"-C1HB-002 | 1880BB-T-70325_Rev_1 |  | 3.2.1.1.1; 4.5.1.1.1 | QFL - FLOCULANTE | TUBULAÇÃO SEM REVESTIMENTO | SPOOL SEM REVESTIMENTO | SPOOL TAG - SP-70325-72 | 4" | pç |  |  | 1 | 130.41 | 130.41 | 130.41
ROTA EXTERNA - TRECHO FLOCULANTE/COAGULANTE/ÁGUA DE MAKE-UP/FLUSHING x CX-1880BB-01 | 1880BB-T-70336_Rev_1-FL_5 | SP-70325-73 | 1880BB-QFL-4"-C1HB-002 | 1880BB-T-70325_Rev_1 |  | 3.2.1.1.1; 4.5.1.1.1 | QFL - FLOCULANTE | TUBULAÇÃO SEM REVESTIMENTO | SPOOL SEM REVESTIMENTO | SPOOL TAG - SP-70325-73 | 4" | pç |  |  | 1 | 3.8318 | 3.8318 | 3.8318
ROTA EXTERNA - TRECHO FLOCULANTE/COAGULANTE/ÁGUA DE MAKE-UP/FLUSHING x CX-1880BB-01 | 1880BB-T-70336_Rev_1-FL_5 | SP-70325-74 | 1880BB-QFL-4"-C1HB-002 | 1880BB-T-70325_Rev_1 |  | 3.2.1.1.1; 4.5.1.1.1 | QFL - FLOCULANTE | TUBULAÇÃO SEM REVESTIMENTO | SPOOL SEM REVESTIMENTO | SPOOL TAG - SP-70325-74 | 4" | pç |  |  | 1 | 47.3018 | 47.3018 | 47.3018
ROTA EXTERNA - TRECHO FLOCULANTE/COAGULANTE/ÁGUA DE MAKE-UP/FLUSHING x CX-1880BB-01 | 1880BB-T-70336_Rev_1-FL_5 | SP-70325-60 | 1880BB-QFL-4"-C1HB-002 | 1880BB-T-70325_Rev_1 |  | 3.2.1.1.1; 4.5.1.1.1 | QFL - FLOCULANTE | TUBULAÇÃO SEM REVESTIMENTO | SPOOL SEM REVESTIMENTO | SPOOL TAG - SP-70325-60 | 4" | pç |  |  | 1 | 3.8318 | 3.8318 | 3.8318
ROTA EXTERNA - TRECHO FLOCULANTE/COAGULANTE/ÁGUA DE MAKE-UP/FLUSHING x CX-1880BB-01 | 1880BB-T-70336_Rev_1-FL_5 | SP-70325-75 | 1880BB-QFL-4"-C1HB-002 | 1880BB-T-70325_Rev_1 |  | 3.2.1.1.1; 4.5.1.1.1 | QFL - FLOCULANTE | TUBULAÇÃO SEM REVESTIMENTO | SPOOL SEM REVESTIMENTO | SPOOL TAG - SP-70325-75 | 4" | pç |  |  | 1 | 117.2885 | 117.2885 | 117.2885
ROTA EXTERNA - TRECHO FLOCULANTE/COAGULANTE/ÁGUA DE MAKE-UP/FLUSHING x CX-1880BB-01 | 1880BB-T-70336_Rev_1-FL_5 | SP-70325-62 | 1880BB-QFL-4"-C1HB-002 | 1880BB-T-70325_Rev_1 |  | 3.2.1.1.1; 4.5.1.1.1 | QFL - FLOCULANTE | TUBULAÇÃO SEM REVESTIMENTO | SPOOL SEM REVESTIMENTO | SPOOL TAG - SP-70325-62 | 4" | pç |  |  | 1 | 3.8318 | 3.8318 | 3.8318
ROTA EXTERNA - TRECHO FLOCULANTE/COAGULANTE/ÁGUA DE MAKE-UP/FLUSHING x CX-1880BB-01 | 1880BB-T-70336_Rev_1-FL_5 | SP-70325-63 | 1880BB-QFL-4"-C1HB-002 | 1880BB-T-70325_Rev_1 |  | 3.2.1.1.1; 4.5.1.1.1 | QFL - FLOCULANTE | TUBULAÇÃO SEM REVESTIMENTO | SPOOL SEM REVESTIMENTO | SPOOL TAG - SP-70325-63 | 4" | pç |  |  | 1 | 193.2 | 193.2 | 193.2
ROTA EXTERNA - TRECHO FLOCULANTE/COAGULANTE/ÁGUA DE MAKE-UP/FLUSHING x CX-1880BB-01 | 1880BB-T-70336_Rev_1-FL_5 | SP-70325-63 | 1880BB-QFL-4"-C1HB-002 | 1880BB-T-70325_Rev_1 |  | 3.2.1.1.1; 4.5.1.1.1 | QFL - FLOCULANTE | TUBULAÇÃO SEM REVESTIMENTO | SPOOL SEM REVESTIMENTO | SPOOL TAG - SP-70325-63 | 4" | pç |  |  | 1 | 193.2 | 193.2 | 193.2
ROTA EXTERNA - TRECHO FLOCULANTE/COAGULANTE/ÁGUA DE MAKE-UP/FLUSHING x CX-1880BB-01 | 1880BB-T-70336_Rev_1-FL_5 | SP-70325-76 | 1880BB-QFL-4"-C1HB-002 | 1880BB-T-70325_Rev_1 |  | 3.2.1.1.1; 4.5.1.1.1 | QFL - FLOCULANTE | TUBULAÇÃO SEM REVESTIMENTO | SPOOL SEM REVESTIMENTO | SPOOL TAG - SP-70325-76 | 4" | pç |  |  | 1 | 60.7453 | 60.7453 | 60.7453
ROTA EXTERNA - TRECHO FLOCULANTE/COAGULANTE/ÁGUA DE MAKE-UP/FLUSHING x CX-1880BB-01 | 1880BB-T-70336_Rev_1-FL_5 | SP-70325-77 | 1880BB-QFL-4"-C1HB-002 | 1880BB-T-70325_Rev_1 |  | 3.2.1.1.1; 4.5.1.1.1 | QFL - FLOCULANTE | TUBULAÇÃO SEM REVESTIMENTO | SPOOL SEM REVESTIMENTO | SPOOL TAG - SP-70325-77 | 4" | pç |  |  | 1 | 7.6958 | 7.6958 | 7.6958
ROTA EXTERNA - TRECHO FLOCULANTE/COAGULANTE/ÁGUA DE MAKE-UP/FLUSHING x CX-1880BB-01 | 1880BB-T-70336_Rev_1-FL_5 | SP-70325-63 | 1880BB-QFL-4"-C1HB-002 | 1880BB-T-70325_Rev_1 |  | 3.2.1.1.1; 4.5.1.1.1 | QFL - FLOCULANTE | TUBULAÇÃO SEM REVESTIMENTO | SPOOL SEM REVESTIMENTO | SPOOL TAG - SP-70325-63 | 4" | pç |  |  | 1 | 193.2 | 193.2 | 193.2
ROTA EXTERNA - TRECHO FLOCULANTE/COAGULANTE/ÁGUA DE MAKE-UP/FLUSHING x CX-1880BB-01 | 1880BB-T-70336_Rev_1-FL_5 | SP-70325-78 | 1880BB-QFL-4"-C1HB-002 | 1880BB-T-70325_Rev_1 |  | 3.2.1.1.1; 4.5.1.1.1 | QFL - FLOCULANTE | TUBULAÇÃO SEM REVESTIMENTO | SPOOL SEM REVESTIMENTO | SPOOL TAG - SP-70325-78 | 4" | pç |  |  | 1 | 65.5592 | 65.5592 | 65.5592
ROTA EXTERNA - TRECHO FLOCULANTE/COAGULANTE/ÁGUA DE MAKE-UP/FLUSHING x CX-1880BB-01 | 1880BB-T-70336_Rev_1-FL_5 | SP-70325-62 | 1880BB-QFL-4"-C1HB-002 | 1880BB-T-70325_Rev_1 |  | 3.2.1.1.1; 4.5.1.1.1 | QFL - FLOCULANTE | TUBULAÇÃO SEM REVESTIMENTO | SPOOL SEM REVESTIMENTO | SPOOL TAG - SP-70325-62 | 4" | pç |  |  | 1 | 3.8318 | 3.8318 | 3.8318
ROTA EXTERNA - TRECHO FLOCULANTE/COAGULANTE/ÁGUA DE MAKE-UP/FLUSHING x CX-1880BB-01 | 1880BB-T-70336_Rev_1-FL_5 | SP-70325-79 | 1880BB-QFL-4"-C1HB-002 | 1880BB-T-70325_Rev_1 |  | 3.2.1.1.1; 4.5.1.1.1 | QFL - FLOCULANTE | TUBULAÇÃO SEM REVESTIMENTO | SPOOL SEM REVESTIMENTO | SPOOL TAG - SP-70325-79 | 4" | pç |  |  | 1 | 77.1029 | 77.1029 | 77.1029
ROTA EXTERNA - TRECHO FLOCULANTE/COAGULANTE/ÁGUA DE MAKE-UP/FLUSHING x CX-1880BB-01 | 1880BB-T-70336_Rev_1-FL_5 | SP-70325-60 | 1880BB-QFL-4"-C1HB-002 | 1880BB-T-70325_Rev_1 |  | 3.2.1.1.1; 4.5.1.1.1 | QFL - FLOCULANTE | TUBULAÇÃO SEM REVESTIMENTO | SPOOL SEM REVESTIMENTO | SPOOL TAG - SP-70325-60 | 4" | pç |  |  | 1 | 3.8318 | 3.8318 | 3.8318
ROTA EXTERNA - TRECHO FLOCULANTE/COAGULANTE/ÁGUA DE MAKE-UP/FLUSHING x CX-1880BB-01 | 1880BB-T-70336_Rev_1-FL_5 | SP-70325-80 | 1880BB-QFL-4"-C1HB-002 | 1880BB-T-70325_Rev_1 |  | 3.2.1.1.1; 4.5.1.1.1 | QFL - FLOCULANTE | TUBULAÇÃO SEM REVESTIMENTO | SPOOL SEM REVESTIMENTO | SPOOL TAG - SP-70325-80 | 4" | pç |  |  | 1 | 30.9281 | 30.9281 | 30.9281
ROTA EXTERNA - CX-1880BB-01 PARA CX-1880BB-02 | 1880BB-T-70336_Rev_1-FL_6 | SP-70333-028-AJ | 1880BB-REJ-18"-L1BB-034 | 1880BB-T-70333_Rev_0 |  | 4.5.1.2.2 | REJ - REJEITO | TUBULAÇÃO REVESTIDA | SPOOL REVESTIDO | SPOOL TAG - SP-70333-028-AJ | 18 | pç |  |  | 1 | 614.915 | 614.915 | 614.915
ROTA EXTERNA - CX-1880BB-01 PARA CX-1880BB-02 | 1880BB-T-70336_Rev_1-FL_6 | SP-70333-059 | 1880BB-REJ-18"-L1BB-034 | 1880BB-T-70333_Rev_0 |  | 4.5.1.2.2 | REJ - REJEITO | TUBULAÇÃO REVESTIDA | SPOOL REVESTIDO | SPOOL TAG - SP-70333-059 | 18 | pç |  |  | 1 | 226.5578 | 226.5578 | 226.5578
ROTA EXTERNA - CX-1880BB-01 PARA CX-1880BB-02 | 1880BB-T-70336_Rev_1-FL_6 | SP-70333-001 | 1880BB-REJ-18"-L1BB-034 | 1880BB-T-70333_Rev_0 |  | 4.5.1.2.2 | REJ - REJEITO | TUBULAÇÃO REVESTIDA | SPOOL REVESTIDO | SPOOL TAG - SP-70333-001 | 18 | pç |  |  | 1 | 1359.78 | 1359.78 | 1359.78
ROTA EXTERNA - CX-1880BB-01 PARA CX-1880BB-02 | 1880BB-T-70336_Rev_1-FL_6 | SP-70333-029-AJ | 1880BB-REJ-18"-L1BB-034 | 1880BB-T-70333_Rev_0 |  | 4.5.1.2.2 | REJ - REJEITO | TUBULAÇÃO REVESTIDA | SPOOL REVESTIDO | SPOOL TAG - SP-70333-029-AJ | 18 | pç |  |  | 1 | 780.3264 | 780.3264 | 780.3264
ROTA EXTERNA - CX-1880BB-01 PARA CX-1880BB-02 | 1880BB-T-70336_Rev_1-FL_6 | SP-70333-059 | 1880BB-REJ-18"-L1BB-034 | 1880BB-T-70333_Rev_0 |  | 4.5.1.2.2 | REJ - REJEITO | TUBULAÇÃO REVESTIDA | SPOOL REVESTIDO | SPOOL TAG - SP-70333-059 | 18 | pç |  |  | 1 | 226.5578 | 226.5578 | 226.5578
ROTA EXTERNA - CX-1880BB-01 PARA CX-1880BB-02 | 1880BB-T-70336_Rev_1-FL_6 | SP-70333-030-AJ | 1880BB-REJ-18"-L1BB-034 | 1880BB-T-70333_Rev_0 |  | 4.5.1.2.2 | REJ - REJEITO | TUBULAÇÃO REVESTIDA | SPOOL REVESTIDO | SPOOL TAG - SP-70333-030-AJ | 18 | pç |  |  | 1 | 437.9967 | 437.9967 | 437.9967
ROTA EXTERNA - CX-1880BB-01 PARA CX-1880BB-02 | 1880BB-T-70336_Rev_1-FL_6 | SP-70333-063 | 1880BB-REJ-18"-L1BB-034 | 1880BB-T-70333_Rev_0 |  | 4.5.1.2.2 | REJ - REJEITO | TUBULAÇÃO REVESTIDA | SPOOL REVESTIDO | SPOOL TAG - SP-70333-063 | 18 | pç |  |  | 1 | 291.284 | 291.284 | 291.284
ROTA EXTERNA - CX-1880BB-01 PARA CX-1880BB-02 | 1880BB-T-70336_Rev_1-FL_6 | SP-70333-002 | 1880BB-REJ-18"-L1BB-034 | 1880BB-T-70333_Rev_0 |  | 4.5.1.2.2 | REJ - REJEITO | TUBULAÇÃO REVESTIDA | SPOOL REVESTIDO | SPOOL TAG - SP-70333-002 | 18 | pç |  |  | 1 | 1359.78 | 1359.78 | 1359.78
ROTA EXTERNA - CX-1880BB-01 PARA CX-1880BB-02 | 1880BB-T-70336_Rev_1-FL_6 | SP-70333-003 | 1880BB-REJ-18"-L1BB-034 | 1880BB-T-70333_Rev_0 |  | 4.5.1.2.2 | REJ - REJEITO | TUBULAÇÃO REVESTIDA | SPOOL REVESTIDO | SPOOL TAG - SP-70333-003 | 18 | pç |  |  | 1 | 1359.78 | 1359.78 | 1359.78
ROTA EXTERNA - CX-1880BB-01 PARA CX-1880BB-02 | 1880BB-T-70336_Rev_1-FL_6 | SP-70333-001 | 1880BB-REJ-18"-L1BB-034 | 1880BB-T-70333_Rev_0 |  | 4.5.1.2.2 | REJ - REJEITO | TUBULAÇÃO REVESTIDA | SPOOL REVESTIDO | SPOOL TAG - SP-70333-001 | 18 | pç |  |  | 1 | 1359.78 | 1359.78 | 1359.78
ROTA EXTERNA - CX-1880BB-01 PARA CX-1880BB-02 | 1880BB-T-70336_Rev_1-FL_6 | SP-70333-001 | 1880BB-REJ-18"-L1BB-034 | 1880BB-T-70333_Rev_0 |  | 4.5.1.2.2 | REJ - REJEITO | TUBULAÇÃO REVESTIDA | SPOOL REVESTIDO | SPOOL TAG - SP-70333-001 | 18 | pç |  |  | 1 | 1359.78 | 1359.78 | 1359.78
ROTA EXTERNA - CX-1880BB-01 PARA CX-1880BB-02 | 1880BB-T-70336_Rev_1-FL_6 | SP-70333-001 | 1880BB-REJ-18"-L1BB-034 | 1880BB-T-70333_Rev_0 |  | 4.5.1.2.2 | REJ - REJEITO | TUBULAÇÃO REVESTIDA | SPOOL REVESTIDO | SPOOL TAG - SP-70333-001 | 18 | pç |  |  | 1 | 1359.78 | 1359.78 | 1359.78
ROTA EXTERNA - CX-1880BB-01 PARA CX-1880BB-02 | 1880BB-T-70336_Rev_1-FL_6 | SP-70333-004 | 1880BB-REJ-18"-L1BB-034 | 1880BB-T-70333_Rev_0 |  | 4.5.1.2.2 | REJ - REJEITO | TUBULAÇÃO REVESTIDA | SPOOL REVESTIDO | SPOOL TAG - SP-70333-004 | 18 | pç |  |  | 1 | 1359.78 | 1359.78 | 1359.78
ROTA EXTERNA - CX-1880BB-01 PARA CX-1880BB-02 | 1880BB-T-70336_Rev_1-FL_6 | SP-70333-001 | 1880BB-REJ-18"-L1BB-034 | 1880BB-T-70333_Rev_0 |  | 4.5.1.2.2 | REJ - REJEITO | TUBULAÇÃO REVESTIDA | SPOOL REVESTIDO | SPOOL TAG - SP-70333-001 | 18 | pç |  |  | 1 | 1359.78 | 1359.78 | 1359.78
ROTA EXTERNA - CX-1880BB-01 PARA CX-1880BB-02 | 1880BB-T-70336_Rev_1-FL_6 | SP-70333-006 | 1880BB-REJ-18"-L1BB-034 | 1880BB-T-70333_Rev_0 |  | 4.5.1.2.2 | REJ - REJEITO | TUBULAÇÃO REVESTIDA | SPOOL REVESTIDO | SPOOL TAG - SP-70333-006 | 18 | pç |  |  | 1 | 1359.78 | 1359.78 | 1359.78
ROTA EXTERNA - CX-1880BB-01 PARA CX-1880BB-02 | 1880BB-T-70336_Rev_1-FL_6 | SP-70333-007 | 1880BB-REJ-18"-L1BB-034 | 1880BB-T-70333_Rev_0 |  | 4.5.1.2.2 | REJ - REJEITO | TUBULAÇÃO REVESTIDA | SPOOL REVESTIDO | SPOOL TAG - SP-70333-007 | 18 | pç |  |  | 1 | 1359.78 | 1359.78 | 1359.78
ROTA EXTERNA - CX-1880BB-01 PARA CX-1880BB-02 | 1880BB-T-70336_Rev_1-FL_6 | SP-70333-008 | 1880BB-REJ-18"-L1BB-034 | 1880BB-T-70333_Rev_0 |  | 4.5.1.2.2 | REJ - REJEITO | TUBULAÇÃO REVESTIDA | SPOOL REVESTIDO | SPOOL TAG - SP-70333-008 | 18 | pç |  |  | 1 | 1359.78 | 1359.78 | 1359.78
ROTA EXTERNA - CX-1880BB-01 PARA CX-1880BB-02 | 1880BB-T-70336_Rev_1-FL_6 | SP-70333-009 | 1880BB-REJ-18"-L1BB-034 | 1880BB-T-70333_Rev_0 |  | 4.5.1.2.2 | REJ - REJEITO | TUBULAÇÃO REVESTIDA | SPOOL REVESTIDO | SPOOL TAG - SP-70333-009 | 18 | pç |  |  | 1 | 1359.78 | 1359.78 | 1359.78
ROTA EXTERNA - CX-1880BB-01 PARA CX-1880BB-02 | 1880BB-T-70336_Rev_1-FL_6 | SP-70333-010 | 1880BB-REJ-18"-L1BB-034 | 1880BB-T-70333_Rev_0 |  | 4.5.1.2.2 | REJ - REJEITO | TUBULAÇÃO REVESTIDA | SPOOL REVESTIDO | SPOOL TAG - SP-70333-010 | 18 | pç |  |  | 1 | 1359.78 | 1359.78 | 1359.78
ROTA EXTERNA - CX-1880BB-01 PARA CX-1880BB-02 | 1880BB-T-70336_Rev_1-FL_6 | SP-70333-001 | 1880BB-REJ-18"-L1BB-034 | 1880BB-T-70333_Rev_0 |  | 4.5.1.2.2 | REJ - REJEITO | TUBULAÇÃO REVESTIDA | SPOOL REVESTIDO | SPOOL TAG - SP-70333-001 | 18 | pç |  |  | 1 | 1359.78 | 1359.78 | 1359.78
ROTA EXTERNA - CX-1880BB-01 PARA CX-1880BB-02 | 1880BB-T-70336_Rev_1-FL_6 | SP-70333-001 | 1880BB-REJ-18"-L1BB-034 | 1880BB-T-70333_Rev_0 |  | 4.5.1.2.2 | REJ - REJEITO | TUBULAÇÃO REVESTIDA | SPOOL REVESTIDO | SPOOL TAG - SP-70333-001 | 18 | pç |  |  | 1 | 1359.78 | 1359.78 | 1359.78
ROTA EXTERNA - CX-1880BB-01 PARA CX-1880BB-02 | 1880BB-T-70336_Rev_1-FL_6 | SP-70333-031-AJ | 1880BB-REJ-18"-L1BB-034 | 1880BB-T-70333_Rev_0 |  | 4.5.1.2.2 | REJ - REJEITO | TUBULAÇÃO REVESTIDA | SPOOL REVESTIDO | SPOOL TAG - SP-70333-031-AJ | 18 | pç |  |  | 1 | 954.368 | 954.368 | 954.368
ROTA EXTERNA - CX-1880BB-01 PARA CX-1880BB-02 | 1880BB-T-70336_Rev_1-FL_6 | SP-70333-063 | 1880BB-REJ-18"-L1BB-034 | 1880BB-T-70333_Rev_0 |  | 4.5.1.2.2 | REJ - REJEITO | TUBULAÇÃO REVESTIDA | SPOOL REVESTIDO | SPOOL TAG - SP-70333-063 | 18 | pç |  |  | 1 | 291.284 | 291.284 | 291.284
ROTA EXTERNA - CX-1880BB-01 PARA CX-1880BB-02 | 1880BB-T-70336_Rev_1-FL_6 | SP-70333-011 | 1880BB-REJ-18"-L1BB-034 | 1880BB-T-70333_Rev_0 |  | 4.5.1.2.2 | REJ - REJEITO | TUBULAÇÃO REVESTIDA | SPOOL REVESTIDO | SPOOL TAG - SP-70333-011 | 18 | pç |  |  | 1 | 1359.78 | 1359.78 | 1359.78
ROTA EXTERNA - CX-1880BB-01 PARA CX-1880BB-02 | 1880BB-T-70336_Rev_1-FL_6 | SP-70333-001 | 1880BB-REJ-18"-L1BB-034 | 1880BB-T-70333_Rev_0 |  | 4.5.1.2.2 | REJ - REJEITO | TUBULAÇÃO REVESTIDA | SPOOL REVESTIDO | SPOOL TAG - SP-70333-001 | 18 | pç |  |  | 1 | 1359.78 | 1359.78 | 1359.78
ROTA EXTERNA - CX-1880BB-01 PARA CX-1880BB-02 | 1880BB-T-70336_Rev_1-FL_6 | SP-70333-012 | 1880BB-REJ-18"-L1BB-034 | 1880BB-T-70333_Rev_0 |  | 4.5.1.2.2 | REJ - REJEITO | TUBULAÇÃO REVESTIDA | SPOOL REVESTIDO | SPOOL TAG - SP-70333-012 | 18 | pç |  |  | 1 | 1359.78 | 1359.78 | 1359.78
ROTA EXTERNA - CX-1880BB-01 PARA CX-1880BB-02 | 1880BB-T-70336_Rev_1-FL_6 | SP-70333-001 | 1880BB-REJ-18"-L1BB-034 | 1880BB-T-70333_Rev_0 |  | 4.5.1.2.2 | REJ - REJEITO | TUBULAÇÃO REVESTIDA | SPOOL REVESTIDO | SPOOL TAG - SP-70333-001 | 18 | pç |  |  | 1 | 1359.78 | 1359.78 | 1359.78
ROTA EXTERNA - CX-1880BB-01 PARA CX-1880BB-02 | 1880BB-T-70336_Rev_1-FL_6 | SP-70333-001 | 1880BB-REJ-18"-L1BB-034 | 1880BB-T-70333_Rev_0 |  | 4.5.1.2.2 | REJ - REJEITO | TUBULAÇÃO REVESTIDA | SPOOL REVESTIDO | SPOOL TAG - SP-70333-001 | 18 | pç |  |  | 1 | 1359.78 | 1359.78 | 1359.78
ROTA EXTERNA - CX-1880BB-01 PARA CX-1880BB-02 | 1880BB-T-70336_Rev_1-FL_6 | SP-70333-013 | 1880BB-REJ-18"-L1BB-034 | 1880BB-T-70333_Rev_0 |  | 4.5.1.2.2 | REJ - REJEITO | TUBULAÇÃO REVESTIDA | SPOOL REVESTIDO | SPOOL TAG - SP-70333-013 | 18 | pç |  |  | 1 | 1359.78 | 1359.78 | 1359.78
ROTA EXTERNA - CX-1880BB-01 PARA CX-1880BB-02 | 1880BB-T-70336_Rev_1-FL_6 | SP-70333-001 | 1880BB-REJ-18"-L1BB-034 | 1880BB-T-70333_Rev_0 |  | 4.5.1.2.2 | REJ - REJEITO | TUBULAÇÃO REVESTIDA | SPOOL REVESTIDO | SPOOL TAG - SP-70333-001 | 18 | pç |  |  | 1 | 1359.78 | 1359.78 | 1359.78
ROTA EXTERNA - CX-1880BB-01 PARA CX-1880BB-02 | 1880BB-T-70336_Rev_1-FL_6 | SP-70333-014 | 1880BB-REJ-18"-L1BB-034 | 1880BB-T-70333_Rev_0 |  | 4.5.1.2.2 | REJ - REJEITO | TUBULAÇÃO REVESTIDA | SPOOL REVESTIDO | SPOOL TAG - SP-70333-014 | 18 | pç |  |  | 1 | 1359.78 | 1359.78 | 1359.78
ROTA EXTERNA - CX-1880BB-01 PARA CX-1880BB-02 | 1880BB-T-70336_Rev_1-FL_6 | SP-70333-015 | 1880BB-REJ-18"-L1BB-034 | 1880BB-T-70333_Rev_0 |  | 4.5.1.2.2 | REJ - REJEITO | TUBULAÇÃO REVESTIDA | SPOOL REVESTIDO | SPOOL TAG - SP-70333-015 | 18 | pç |  |  | 1 | 1359.78 | 1359.78 | 1359.78
ROTA EXTERNA - CX-1880BB-01 PARA CX-1880BB-02 | 1880BB-T-70336_Rev_1-FL_6 | SP-70333-001 | 1880BB-REJ-18"-L1BB-034 | 1880BB-T-70333_Rev_0 |  | 4.5.1.2.2 | REJ - REJEITO | TUBULAÇÃO REVESTIDA | SPOOL REVESTIDO | SPOOL TAG - SP-70333-001 | 18 | pç |  |  | 1 | 1359.78 | 1359.78 | 1359.78
ROTA EXTERNA - CX-1880BB-01 PARA CX-1880BB-02 | 1880BB-T-70336_Rev_1-FL_6 | SP-70333-001 | 1880BB-REJ-18"-L1BB-034 | 1880BB-T-70333_Rev_0 |  | 4.5.1.2.2 | REJ - REJEITO | TUBULAÇÃO REVESTIDA | SPOOL REVESTIDO | SPOOL TAG - SP-70333-001 | 18 | pç |  |  | 1 | 1359.78 | 1359.78 | 1359.78
ROTA EXTERNA - CX-1880BB-01 PARA CX-1880BB-02 | 1880BB-T-70336_Rev_1-FL_6 | SP-70333-016 | 1880BB-REJ-18"-L1BB-034 | 1880BB-T-70333_Rev_0 |  | 4.5.1.2.2 | REJ - REJEITO | TUBULAÇÃO REVESTIDA | SPOOL REVESTIDO | SPOOL TAG - SP-70333-016 | 18 | pç |  |  | 1 | 1359.78 | 1359.78 | 1359.78
ROTA EXTERNA - CX-1880BB-01 PARA CX-1880BB-02 | 1880BB-T-70336_Rev_1-FL_6 | SP-70333-017 | 1880BB-REJ-18"-L1BB-034 | 1880BB-T-70333_Rev_0 |  | 4.5.1.2.2 | REJ - REJEITO | TUBULAÇÃO REVESTIDA | SPOOL REVESTIDO | SPOOL TAG - SP-70333-017 | 18 | pç |  |  | 1 | 1359.78 | 1359.78 | 1359.78
ROTA EXTERNA - CX-1880BB-01 PARA CX-1880BB-02 | 1880BB-T-70336_Rev_1-FL_6 | SP-70333-018 | 1880BB-REJ-18"-L1BB-034 | 1880BB-T-70333_Rev_0 |  | 4.5.1.2.2 | REJ - REJEITO | TUBULAÇÃO REVESTIDA | SPOOL REVESTIDO | SPOOL TAG - SP-70333-018 | 18 | pç |  |  | 1 | 1359.78 | 1359.78 | 1359.78
ROTA EXTERNA - CX-1880BB-01 PARA CX-1880BB-02 | 1880BB-T-70336_Rev_1-FL_6 | SP-70333-001 | 1880BB-REJ-18"-L1BB-034 | 1880BB-T-70333_Rev_0 |  | 4.5.1.2.2 | REJ - REJEITO | TUBULAÇÃO REVESTIDA | SPOOL REVESTIDO | SPOOL TAG - SP-70333-001 | 18 | pç |  |  | 1 | 1359.78 | 1359.78 | 1359.78
ROTA EXTERNA - CX-1880BB-01 PARA CX-1880BB-02 | 1880BB-T-70336_Rev_1-FL_6 | SP-70333-001 | 1880BB-REJ-18"-L1BB-034 | 1880BB-T-70333_Rev_0 |  | 4.5.1.2.2 | REJ - REJEITO | TUBULAÇÃO REVESTIDA | SPOOL REVESTIDO | SPOOL TAG - SP-70333-001 | 18 | pç |  |  | 1 | 1359.78 | 1359.78 | 1359.78
ROTA EXTERNA - CX-1880BB-01 PARA CX-1880BB-02 | 1880BB-T-70336_Rev_1-FL_7 | SP-70333-001 | 1880BB-REJ-18"-L1BB-034 | 1880BB-T-70333_Rev_0 |  | 4.5.1.2.2 | REJ - REJEITO | TUBULAÇÃO REVESTIDA | SPOOL REVESTIDO | SPOOL TAG - SP-70333-001 | 18 | pç |  |  | 1 | 1359.78 | 1359.78 | 1359.78
ROTA EXTERNA - CX-1880BB-01 PARA CX-1880BB-02 | 1880BB-T-70336_Rev_1-FL_7 | SP-70333-019 | 1880BB-REJ-18"-L1BB-034 | 1880BB-T-70333_Rev_0 |  | 4.5.1.2.2 | REJ - REJEITO | TUBULAÇÃO REVESTIDA | SPOOL REVESTIDO | SPOOL TAG - SP-70333-019 | 18 | pç |  |  | 1 | 1359.78 | 1359.78 | 1359.78
ROTA EXTERNA - CX-1880BB-01 PARA CX-1880BB-02 | 1880BB-T-70336_Rev_1-FL_7 | SP-70333-020 | 1880BB-REJ-18"-L1BB-034 | 1880BB-T-70333_Rev_0 |  | 4.5.1.2.2 | REJ - REJEITO | TUBULAÇÃO REVESTIDA | SPOOL REVESTIDO | SPOOL TAG - SP-70333-020 | 18 | pç |  |  | 1 | 1359.78 | 1359.78 | 1359.78
ROTA EXTERNA - CX-1880BB-01 PARA CX-1880BB-02 | 1880BB-T-70336_Rev_1-FL_7 | SP-70333-001 | 1880BB-REJ-18"-L1BB-034 | 1880BB-T-70333_Rev_0 |  | 4.5.1.2.2 | REJ - REJEITO | TUBULAÇÃO REVESTIDA | SPOOL REVESTIDO | SPOOL TAG - SP-70333-001 | 18 | pç |  |  | 1 | 1359.78 | 1359.78 | 1359.78
ROTA EXTERNA - CX-1880BB-01 PARA CX-1880BB-02 | 1880BB-T-70336_Rev_1-FL_7 | SP-70333-001 | 1880BB-REJ-18"-L1BB-034 | 1880BB-T-70333_Rev_0 |  | 4.5.1.2.2 | REJ - REJEITO | TUBULAÇÃO REVESTIDA | SPOOL REVESTIDO | SPOOL TAG - SP-70333-001 | 18 | pç |  |  | 1 | 1359.78 | 1359.78 | 1359.78
ROTA EXTERNA - CX-1880BB-01 PARA CX-1880BB-02 | 1880BB-T-70336_Rev_1-FL_7 | SP-70333-021 | 1880BB-REJ-18"-L1BB-034 | 1880BB-T-70333_Rev_0 |  | 4.5.1.2.2 | REJ - REJEITO | TUBULAÇÃO REVESTIDA | SPOOL REVESTIDO | SPOOL TAG - SP-70333-021 | 18 | pç |  |  | 1 | 1359.78 | 1359.78 | 1359.78
ROTA EXTERNA - CX-1880BB-01 PARA CX-1880BB-02 | 1880BB-T-70336_Rev_1-FL_7 | SP-70333-022 | 1880BB-REJ-18"-L1BB-034 | 1880BB-T-70333_Rev_0 |  | 4.5.1.2.2 | REJ - REJEITO | TUBULAÇÃO REVESTIDA | SPOOL REVESTIDO | SPOOL TAG - SP-70333-022 | 18 | pç |  |  | 1 | 1359.78 | 1359.78 | 1359.78
ROTA EXTERNA - CX-1880BB-01 PARA CX-1880BB-02 | 1880BB-T-70336_Rev_1-FL_7 | SP-70333-001 | 1880BB-REJ-18"-L1BB-034 | 1880BB-T-70333_Rev_0 |  | 4.5.1.2.2 | REJ - REJEITO | TUBULAÇÃO REVESTIDA | SPOOL REVESTIDO | SPOOL TAG - SP-70333-001 | 18 | pç |  |  | 1 | 1359.78 | 1359.78 | 1359.78
ROTA EXTERNA - CX-1880BB-01 PARA CX-1880BB-02 | 1880BB-T-70336_Rev_1-FL_7 | SP-70333-001 | 1880BB-REJ-18"-L1BB-034 | 1880BB-T-70333_Rev_0 |  | 4.5.1.2.2 | REJ - REJEITO | TUBULAÇÃO REVESTIDA | SPOOL REVESTIDO | SPOOL TAG - SP-70333-001 | 18 | pç |  |  | 1 | 1359.78 | 1359.78 | 1359.78
ROTA EXTERNA - CX-1880BB-01 PARA CX-1880BB-02 | 1880BB-T-70336_Rev_1-FL_7 | SP-70333-023 | 1880BB-REJ-18"-L1BB-034 | 1880BB-T-70333_Rev_0 |  | 4.5.1.2.2 | REJ - REJEITO | TUBULAÇÃO REVESTIDA | SPOOL REVESTIDO | SPOOL TAG - SP-70333-023 | 18 | pç |  |  | 1 | 1359.78 | 1359.78 | 1359.78
ROTA EXTERNA - CX-1880BB-01 PARA CX-1880BB-02 | 1880BB-T-70336_Rev_1-FL_7 | SP-70333-001 | 1880BB-REJ-18"-L1BB-034 | 1880BB-T-70333_Rev_0 |  | 4.5.1.2.2 | REJ - REJEITO | TUBULAÇÃO REVESTIDA | SPOOL REVESTIDO | SPOOL TAG - SP-70333-001 | 18 | pç |  |  | 1 | 1359.78 | 1359.78 | 1359.78
ROTA EXTERNA - CX-1880BB-01 PARA CX-1880BB-02 | 1880BB-T-70336_Rev_1-FL_7 | SP-70333-024 | 1880BB-REJ-18"-L1BB-034 | 1880BB-T-70333_Rev_0 |  | 4.5.1.2.2 | REJ - REJEITO | TUBULAÇÃO REVESTIDA | SPOOL REVESTIDO | SPOOL TAG - SP-70333-024 | 18 | pç |  |  | 1 | 1359.78 | 1359.78 | 1359.78
ROTA EXTERNA - CX-1880BB-01 PARA CX-1880BB-02 | 1880BB-T-70336_Rev_1-FL_7 | SP-70333-025 | 1880BB-REJ-18"-L1BB-034 | 1880BB-T-70333_Rev_0 |  | 4.5.1.2.2 | REJ - REJEITO | TUBULAÇÃO REVESTIDA | SPOOL REVESTIDO | SPOOL TAG - SP-70333-025 | 18 | pç |  |  | 1 | 1359.78 | 1359.78 | 1359.78
ROTA EXTERNA - CX-1880BB-01 PARA CX-1880BB-02 | 1880BB-T-70336_Rev_1-FL_7 | SP-70333-026 | 1880BB-REJ-18"-L1BB-034 | 1880BB-T-70333_Rev_0 |  | 4.5.1.2.2 | REJ - REJEITO | TUBULAÇÃO REVESTIDA | SPOOL REVESTIDO | SPOOL TAG - SP-70333-026 | 18 | pç |  |  | 1 | 1359.78 | 1359.78 | 1359.78
ROTA EXTERNA - CX-1880BB-01 PARA CX-1880BB-02 | 1880BB-T-70336_Rev_1-FL_7 | SP-70333-001 | 1880BB-REJ-18"-L1BB-034 | 1880BB-T-70333_Rev_0 |  | 4.5.1.2.2 | REJ - REJEITO | TUBULAÇÃO REVESTIDA | SPOOL REVESTIDO | SPOOL TAG - SP-70333-001 | 18 | pç |  |  | 1 | 1359.78 | 1359.78 | 1359.78
ROTA EXTERNA - CX-1880BB-01 PARA CX-1880BB-02 | 1880BB-T-70336_Rev_1-FL_7 | SP-70333-027 | 1880BB-REJ-18"-L1BB-034 | 1880BB-T-70333_Rev_0 |  | 4.5.1.2.2 | REJ - REJEITO | TUBULAÇÃO REVESTIDA | SPOOL REVESTIDO | SPOOL TAG - SP-70333-027 | 18 | pç |  |  | 1 | 1359.78 | 1359.78 | 1359.78
ROTA EXTERNA - CX-1880BB-01 PARA CX-1880BB-02 | 1880BB-T-70336_Rev_1-FL_7 | SP-70333-001 | 1880BB-REJ-18"-L1BB-034 | 1880BB-T-70333_Rev_0 |  | 4.5.1.2.2 | REJ - REJEITO | TUBULAÇÃO REVESTIDA | SPOOL REVESTIDO | SPOOL TAG - SP-70333-001 | 18 | pç |  |  | 1 | 1359.78 | 1359.78 | 1359.78
ROTA EXTERNA - CX-1880BB-01 PARA CX-1880BB-02 | 1880BB-T-70336_Rev_1-FL_7 | SP-70334-001 | 1880BB-REJ-18"-L1BB-034 | 1880BB-T-70334_Rev_0 |  | 4.5.1.2.2 | REJ - REJEITO | TUBULAÇÃO REVESTIDA | SPOOL REVESTIDO | SPOOL TAG - SP-70334-001 | 18 | pç |  |  | 1 | 1359.78 | 1359.78 | 1359.78
ROTA EXTERNA - CX-1880BB-01 PARA CX-1880BB-02 | 1880BB-T-70336_Rev_1-FL_7 | SP-70334-001 | 1880BB-REJ-18"-L1BB-034 | 1880BB-T-70334_Rev_0 |  | 4.5.1.2.2 | REJ - REJEITO | TUBULAÇÃO REVESTIDA | SPOOL REVESTIDO | SPOOL TAG - SP-70334-001 | 18 | pç |  |  | 1 | 1359.78 | 1359.78 | 1359.78
ROTA EXTERNA - CX-1880BB-01 PARA CX-1880BB-02 | 1880BB-T-70336_Rev_1-FL_7 | SP-70334-002 | 1880BB-REJ-18"-L1BB-034 | 1880BB-T-70334_Rev_0 |  | 4.5.1.2.2 | REJ - REJEITO | TUBULAÇÃO REVESTIDA | SPOOL REVESTIDO | SPOOL TAG - SP-70334-002 | 18 | pç |  |  | 1 | 1359.78 | 1359.78 | 1359.78
ROTA EXTERNA - CX-1880BB-01 PARA CX-1880BB-02 | 1880BB-T-70336_Rev_1-FL_7 | SP-70334-001 | 1880BB-REJ-18"-L1BB-034 | 1880BB-T-70334_Rev_0 |  | 4.5.1.2.2 | REJ - REJEITO | TUBULAÇÃO REVESTIDA | SPOOL REVESTIDO | SPOOL TAG - SP-70334-001 | 18 | pç |  |  | 1 | 1359.78 | 1359.78 | 1359.78
ROTA EXTERNA - CX-1880BB-01 PARA CX-1880BB-02 | 1880BB-T-70336_Rev_1-FL_7 | SP-70334-001 | 1880BB-REJ-18"-L1BB-034 | 1880BB-T-70334_Rev_0 |  | 4.5.1.2.2 | REJ - REJEITO | TUBULAÇÃO REVESTIDA | SPOOL REVESTIDO | SPOOL TAG - SP-70334-001 | 18 | pç |  |  | 1 | 1359.78 | 1359.78 | 1359.78
ROTA EXTERNA - CX-1880BB-01 PARA CX-1880BB-02 | 1880BB-T-70336_Rev_1-FL_7 | SP-70334-003 | 1880BB-REJ-18"-L1BB-034 | 1880BB-T-70334_Rev_0 |  | 4.5.1.2.2 | REJ - REJEITO | TUBULAÇÃO REVESTIDA | SPOOL REVESTIDO | SPOOL TAG - SP-70334-003 | 18 | pç |  |  | 1 | 1359.78 | 1359.78 | 1359.78
ROTA EXTERNA - CX-1880BB-01 PARA CX-1880BB-02 | 1880BB-T-70336_Rev_1-FL_7 | SP-70334-004 | 1880BB-REJ-18"-L1BB-034 | 1880BB-T-70334_Rev_0 |  | 4.5.1.2.2 | REJ - REJEITO | TUBULAÇÃO REVESTIDA | SPOOL REVESTIDO | SPOOL TAG - SP-70334-004 | 18 | pç |  |  | 1 | 1359.78 | 1359.78 | 1359.78
ROTA EXTERNA - CX-1880BB-01 PARA CX-1880BB-02 | 1880BB-T-70336_Rev_1-FL_7 | SP-70334-091-AJ | 1880BB-REJ-18"-L1BB-034 | 1880BB-T-70334_Rev_0 |  | 4.5.1.2.2 | REJ - REJEITO | TUBULAÇÃO REVESTIDA | SPOOL REVESTIDO | SPOOL TAG - SP-70334-091-AJ | 18 | pç |  |  | 1 | 694.744 | 694.744 | 694.744
ROTA EXTERNA - CX-1880BB-02 PARA CX-1880BB-03 | 1880BB-T-70336_Rev_1-FL_8 | SP-70334-005-AJ | 1880BB-REJ-18"-L1BB-057 | 1880BB-T-70334_Rev_0 |  | 4.5.1.2.2 | REJ - REJEITO | TUBULAÇÃO REVESTIDA | SPOOL REVESTIDO | SPOOL TAG - SP-70334-005-AJ | 18 | pç |  |  | 1 | 333.4074 | 333.4074 | 333.4074
ROTA EXTERNA - CX-1880BB-02 PARA CX-1880BB-03 | 1880BB-T-70336_Rev_1-FL_8 | SP-70334-006 | 1880BB-REJ-18"-L1BB-057 | 1880BB-T-70334_Rev_0 |  | 4.5.1.2.2 | REJ - REJEITO | TUBULAÇÃO REVESTIDA | SPOOL REVESTIDO | SPOOL TAG - SP-70334-006 | 18 | pç |  |  | 1 | 1359.78 | 1359.78 | 1359.78
ROTA EXTERNA - CX-1880BB-02 PARA CX-1880BB-03 | 1880BB-T-70336_Rev_1-FL_8 | SP-70334-007 | 1880BB-REJ-18"-L1BB-057 | 1880BB-T-70334_Rev_0 |  | 4.5.1.2.2 | REJ - REJEITO | TUBULAÇÃO REVESTIDA | SPOOL REVESTIDO | SPOOL TAG - SP-70334-007 | 18 | pç |  |  | 1 | 1359.78 | 1359.78 | 1359.78
ROTA EXTERNA - CX-1880BB-02 PARA CX-1880BB-03 | 1880BB-T-70336_Rev_1-FL_8 | SP-70334-001 | 1880BB-REJ-18"-L1BB-057 | 1880BB-T-70334_Rev_0 |  | 4.5.1.2.2 | REJ - REJEITO | TUBULAÇÃO REVESTIDA | SPOOL REVESTIDO | SPOOL TAG - SP-70334-001 | 18 | pç |  |  | 1 | 1359.78 | 1359.78 | 1359.78
ROTA EXTERNA - CX-1880BB-02 PARA CX-1880BB-03 | 1880BB-T-70336_Rev_1-FL_8 | SP-70334-008 | 1880BB-REJ-18"-L1BB-057 | 1880BB-T-70334_Rev_0 |  | 4.5.1.2.2 | REJ - REJEITO | TUBULAÇÃO REVESTIDA | SPOOL REVESTIDO | SPOOL TAG - SP-70334-008 | 18 | pç |  |  | 1 | 1359.78 | 1359.78 | 1359.78
ROTA EXTERNA - CX-1880BB-02 PARA CX-1880BB-03 | 1880BB-T-70336_Rev_1-FL_8 | SP-70334-001 | 1880BB-REJ-18"-L1BB-057 | 1880BB-T-70334_Rev_0 |  | 4.5.1.2.2 | REJ - REJEITO | TUBULAÇÃO REVESTIDA | SPOOL REVESTIDO | SPOOL TAG - SP-70334-001 | 18 | pç |  |  | 1 | 1359.78 | 1359.78 | 1359.78
ROTA EXTERNA - CX-1880BB-02 PARA CX-1880BB-03 | 1880BB-T-70336_Rev_1-FL_8 | SP-70334-001 | 1880BB-REJ-18"-L1BB-057 | 1880BB-T-70334_Rev_0 |  | 4.5.1.2.2 | REJ - REJEITO | TUBULAÇÃO REVESTIDA | SPOOL REVESTIDO | SPOOL TAG - SP-70334-001 | 18 | pç |  |  | 1 | 1359.78 | 1359.78 | 1359.78
ROTA EXTERNA - CX-1880BB-02 PARA CX-1880BB-03 | 1880BB-T-70336_Rev_1-FL_8 | SP-70334-009 | 1880BB-REJ-18"-L1BB-057 | 1880BB-T-70334_Rev_0 |  | 4.5.1.2.2 | REJ - REJEITO | TUBULAÇÃO REVESTIDA | SPOOL REVESTIDO | SPOOL TAG - SP-70334-009 | 18 | pç |  |  | 1 | 1359.78 | 1359.78 | 1359.78
ROTA EXTERNA - CX-1880BB-02 PARA CX-1880BB-03 | 1880BB-T-70336_Rev_1-FL_8 | SP-70334-010 | 1880BB-REJ-18"-L1BB-057 | 1880BB-T-70334_Rev_0 |  | 4.5.1.2.2 | REJ - REJEITO | TUBULAÇÃO REVESTIDA | SPOOL REVESTIDO | SPOOL TAG - SP-70334-010 | 18 | pç |  |  | 1 | 1359.78 | 1359.78 | 1359.78
ROTA EXTERNA - CX-1880BB-02 PARA CX-1880BB-03 | 1880BB-T-70336_Rev_1-FL_8 | SP-70334-011 | 1880BB-REJ-18"-L1BB-057 | 1880BB-T-70334_Rev_0 |  | 4.5.1.2.2 | REJ - REJEITO | TUBULAÇÃO REVESTIDA | SPOOL REVESTIDO | SPOOL TAG - SP-70334-011 | 18 | pç |  |  | 1 | 1359.78 | 1359.78 | 1359.78
ROTA EXTERNA - CX-1880BB-02 PARA CX-1880BB-03 | 1880BB-T-70336_Rev_1-FL_8 | SP-70334-012 | 1880BB-REJ-18"-L1BB-057 | 1880BB-T-70334_Rev_0 |  | 4.5.1.2.2 | REJ - REJEITO | TUBULAÇÃO REVESTIDA | SPOOL REVESTIDO | SPOOL TAG - SP-70334-012 | 18 | pç |  |  | 1 | 1359.78 | 1359.78 | 1359.78
ROTA EXTERNA - CX-1880BB-02 PARA CX-1880BB-03 | 1880BB-T-70336_Rev_1-FL_8 | SP-70334-001 | 1880BB-REJ-18"-L1BB-057 | 1880BB-T-70334_Rev_0 |  | 4.5.1.2.2 | REJ - REJEITO | TUBULAÇÃO REVESTIDA | SPOOL REVESTIDO | SPOOL TAG - SP-70334-001 | 18 | pç |  |  | 1 | 1359.78 | 1359.78 | 1359.78
ROTA EXTERNA - CX-1880BB-02 PARA CX-1880BB-03 | 1880BB-T-70336_Rev_1-FL_8 | SP-70334-001 | 1880BB-REJ-18"-L1BB-057 | 1880BB-T-70334_Rev_0 |  | 4.5.1.2.2 | REJ - REJEITO | TUBULAÇÃO REVESTIDA | SPOOL REVESTIDO | SPOOL TAG - SP-70334-001 | 18 | pç |  |  | 1 | 1359.78 | 1359.78 | 1359.78
ROTA EXTERNA - CX-1880BB-02 PARA CX-1880BB-03 | 1880BB-T-70336_Rev_1-FL_8 | SP-70334-016-AJ | 1880BB-REJ-18"-L1BB-057 | 1880BB-T-70334_Rev_0 |  | 4.5.1.2.2 | REJ - REJEITO | TUBULAÇÃO REVESTIDA | SPOOL REVESTIDO | SPOOL TAG - SP-70334-016-AJ | 18 | pç |  |  | 1 | 629.915 | 629.915 | 629.915
ROTA EXTERNA - CX-1880BB-02 PARA CX-1880BB-03 | 1880BB-T-70336_Rev_1-FL_8 | SP-70334-059 | 1880BB-REJ-18"-L1BB-057 | 1880BB-T-70334_Rev_0 |  | 4.5.1.2.2 | REJ - REJEITO | TUBULAÇÃO REVESTIDA | SPOOL REVESTIDO | SPOOL TAG - SP-70334-059 | 18 | pç |  |  | 1 | 226.5578 | 226.5578 | 226.5578
ROTA EXTERNA - CX-1880BB-02 PARA CX-1880BB-03 | 1880BB-T-70336_Rev_1-FL_8 | SP-70334-017-AJ | 1880BB-REJ-18"-L1BB-057 | 1880BB-T-70334_Rev_0 |  | 4.5.1.2.2 | REJ - REJEITO | TUBULAÇÃO REVESTIDA | SPOOL REVESTIDO | SPOOL TAG - SP-70334-017-AJ | 18 | pç |  |  | 1 | 265.599 | 265.599 | 265.599
ROTA EXTERNA - CX-1880BB-02 PARA CX-1880BB-03 | 1880BB-T-70336_Rev_1-FL_8 | SP-70334-059 | 1880BB-REJ-18"-L1BB-057 | 1880BB-T-70334_Rev_0 |  | 4.5.1.2.2 | REJ - REJEITO | TUBULAÇÃO REVESTIDA | SPOOL REVESTIDO | SPOOL TAG - SP-70334-059 | 18 | pç |  |  | 1 | 226.5578 | 226.5578 | 226.5578
ROTA EXTERNA - CX-1880BB-02 PARA CX-1880BB-03 | 1880BB-T-70336_Rev_1-FL_8 | SP-70334-018-AJ | 1880BB-REJ-18"-L1BB-057 | 1880BB-T-70334_Rev_0 |  | 4.5.1.2.2 | REJ - REJEITO | TUBULAÇÃO REVESTIDA | SPOOL REVESTIDO | SPOOL TAG - SP-70334-018-AJ | 18 | pç |  |  | 1 | 601.1478 | 601.1478 | 601.1478
ROTA EXTERNA - CX-1880BB-02 PARA PONTO 03 | 1880BB-T-70336_Rev_1-FL_11 | SP-70335-001 | 1880BB-REJ-560mm-POSB-039 | 1880BB-T-70335_Rev_0 |  | 4.5.1.4.1 | REJ - REJEITO | TUBULAÇÃO PEAD | SPOOL PEAD | SPOOL TAG - SP-70335-001 | 18" | pç |  |  | 1 | 1488.48 | 1488.48 | 1488.48 | Composição do peso = 02pç flg solto 22"(100kg/pç), 02 pc colarinho 560 (18,0Kg/pç), tubo 104,34Kg/m
ROTA EXTERNA - CX-1880BB-02 PARA PONTO 03 | 1880BB-T-70336_Rev_1-FL_11 | SP-70335-001 | 1880BB-REJ-560mm-POSB-039 | 1880BB-T-70335_Rev_0 |  | 4.5.1.4.1 | REJ - REJEITO | TUBULAÇÃO PEAD | SPOOL PEAD | SPOOL TAG - SP-70335-001 | 18" | pç |  |  | 1 | 1488.48 | 1488.48 | 1488.48 | Composição do peso = 02pç flg solto 22"(100kg/pç), 02 pc colarinho 560 (18,0Kg/pç), tubo 104,34Kg/m
ROTA EXTERNA - CX-1880BB-02 PARA PONTO 03 | 1880BB-T-70336_Rev_1-FL_11 | SP-70335-001 | 1880BB-REJ-560mm-POSB-039 | 1880BB-T-70335_Rev_0 |  | 4.5.1.4.1 | REJ - REJEITO | TUBULAÇÃO PEAD | SPOOL PEAD | SPOOL TAG - SP-70335-001 | 18" | pç |  |  | 1 | 1488.48 | 1488.48 | 1488.48 | Composição do peso = 02pç flg solto 22"(100kg/pç), 02 pc colarinho 560 (18,0Kg/pç), tubo 104,34Kg/m
ROTA EXTERNA - CX-1880BB-02 PARA PONTO 03 | 1880BB-T-70336_Rev_1-FL_11 | SP-70335-001 | 1880BB-REJ-560mm-POSB-039 | 1880BB-T-70335_Rev_0 |  | 4.5.1.4.1 | REJ - REJEITO | TUBULAÇÃO PEAD | SPOOL PEAD | SPOOL TAG - SP-70335-001 | 18" | pç |  |  | 1 | 1488.48 | 1488.48 | 1488.48 | Composição do peso = 02pç flg solto 22"(100kg/pç), 02 pc colarinho 560 (18,0Kg/pç), tubo 104,34Kg/m
ROTA EXTERNA - CX-1880BB-02 PARA PONTO 03 | 1880BB-T-70336_Rev_1-FL_11 | SP-70335-001 | 1880BB-REJ-560mm-POSB-039 | 1880BB-T-70335_Rev_0 |  | 4.5.1.4.1 | REJ - REJEITO | TUBULAÇÃO PEAD | SPOOL PEAD | SPOOL TAG - SP-70335-001 | 18" | pç |  |  | 1 | 1488.48 | 1488.48 | 1488.48 | Composição do peso = 02pç flg solto 22"(100kg/pç), 02 pc colarinho 560 (18,0Kg/pç), tubo 104,34Kg/m
ROTA EXTERNA - CX-1880BB-02 PARA PONTO 03 | 1880BB-T-70336_Rev_1-FL_11 | SP-70335-001 | 1880BB-REJ-560mm-POSB-039 | 1880BB-T-70335_Rev_0 |  | 4.5.1.4.1 | REJ - REJEITO | TUBULAÇÃO PEAD | SPOOL PEAD | SPOOL TAG - SP-70335-001 | 18" | pç |  |  | 1 | 1488.48 | 1488.48 | 1488.48 | Composição do peso = 02pç flg solto 22"(100kg/pç), 02 pc colarinho 560 (18,0Kg/pç), tubo 104,34Kg/m
ROTA EXTERNA - CX-1880BB-02 PARA PONTO 03 | 1880BB-T-70336_Rev_1-FL_11 | SP-70335-001 | 1880BB-REJ-560mm-POSB-039 | 1880BB-T-70335_Rev_0 |  | 4.5.1.4.1 | REJ - REJEITO | TUBULAÇÃO PEAD | SPOOL PEAD | SPOOL TAG - SP-70335-001 | 18" | pç |  |  | 1 | 1488.48 | 1488.48 | 1488.48 | Composição do peso = 02pç flg solto 22"(100kg/pç), 02 pc colarinho 560 (18,0Kg/pç), tubo 104,34Kg/m
ROTA EXTERNA - CX-1880BB-02 PARA PONTO 03 | 1880BB-T-70336_Rev_1-FL_11 | SP-70335-001 | 1880BB-REJ-560mm-POSB-039 | 1880BB-T-70335_Rev_0 |  | 4.5.1.4.1 | REJ - REJEITO | TUBULAÇÃO PEAD | SPOOL PEAD | SPOOL TAG - SP-70335-001 | 18" | pç |  |  | 1 | 1488.48 | 1488.48 | 1488.48 | Composição do peso = 02pç flg solto 22"(100kg/pç), 02 pc colarinho 560 (18,0Kg/pç), tubo 104,34Kg/m
ROTA EXTERNA - CX-1880BB-02 PARA PONTO 03 | 1880BB-T-70336_Rev_1-FL_11 | SP-70335-001 | 1880BB-REJ-560mm-POSB-039 | 1880BB-T-70335_Rev_0 |  | 4.5.1.4.1 | REJ - REJEITO | TUBULAÇÃO PEAD | SPOOL PEAD | SPOOL TAG - SP-70335-001 | 18" | pç |  |  | 1 | 1488.48 | 1488.48 | 1488.48 | Composição do peso = 02pç flg solto 22"(100kg/pç), 02 pc colarinho 560 (18,0Kg/pç), tubo 104,34Kg/m
ROTA EXTERNA - CX-1880BB-02 PARA PONTO 03 | 1880BB-T-70336_Rev_1-FL_11 | SP-70335-001 | 1880BB-REJ-560mm-POSB-039 | 1880BB-T-70335_Rev_0 |  | 4.5.1.4.1 | REJ - REJEITO | TUBULAÇÃO PEAD | SPOOL PEAD | SPOOL TAG - SP-70335-001 | 18" | pç |  |  | 1 | 1488.48 | 1488.48 | 1488.48 | Composição do peso = 02pç flg solto 22"(100kg/pç), 02 pc colarinho 560 (18,0Kg/pç), tubo 104,34Kg/m
ROTA EXTERNA - CX-1880BB-02 PARA PONTO 03 | 1880BB-T-70336_Rev_1-FL_11 | SP-70335-001 | 1880BB-REJ-560mm-POSB-039 | 1880BB-T-70335_Rev_0 |  | 4.5.1.4.1 | REJ - REJEITO | TUBULAÇÃO PEAD | SPOOL PEAD | SPOOL TAG - SP-70335-001 | 18" | pç |  |  | 1 | 1488.48 | 1488.48 | 1488.48 | Composição do peso = 02pç flg solto 22"(100kg/pç), 02 pc colarinho 560 (18,0Kg/pç), tubo 104,34Kg/m
ROTA EXTERNA - CX-1880BB-02 PARA PONTO 03 | 1880BB-T-70336_Rev_1-FL_11 | SP-70335-001 | 1880BB-REJ-560mm-POSB-039 | 1880BB-T-70335_Rev_0 |  | 4.5.1.4.1 | REJ - REJEITO | TUBULAÇÃO PEAD | SPOOL PEAD | SPOOL TAG - SP-70335-001 | 18" | pç |  |  | 1 | 1488.48 | 1488.48 | 1488.48 | Composição do peso = 02pç flg solto 22"(100kg/pç), 02 pc colarinho 560 (18,0Kg/pç), tubo 104,34Kg/m
ROTA EXTERNA - CX-1880BB-02 PARA PONTO 03 | 1880BB-T-70336_Rev_1-FL_11 | SP-70335-001 | 1880BB-REJ-560mm-POSB-039 | 1880BB-T-70335_Rev_0 |  | 4.5.1.4.1 | REJ - REJEITO | TUBULAÇÃO PEAD | SPOOL PEAD | SPOOL TAG - SP-70335-001 | 18" | pç |  |  | 1 | 1488.48 | 1488.48 | 1488.48 | Composição do peso = 02pç flg solto 22"(100kg/pç), 02 pc colarinho 560 (18,0Kg/pç), tubo 104,34Kg/m
ROTA EXTERNA - CX-1880BB-02 PARA PONTO 03 | 1880BB-T-70336_Rev_1-FL_11 | SP-70335-001 | 1880BB-REJ-560mm-POSB-039 | 1880BB-T-70335_Rev_0 |  | 4.5.1.4.1 | REJ - REJEITO | TUBULAÇÃO PEAD | SPOOL PEAD | SPOOL TAG - SP-70335-001 | 18" | pç |  |  | 1 | 1488.48 | 1488.48 | 1488.48 | Composição do peso = 02pç flg solto 22"(100kg/pç), 02 pc colarinho 560 (18,0Kg/pç), tubo 104,34Kg/m
ROTA EXTERNA - CX-1880BB-02 PARA PONTO 03 | 1880BB-T-70336_Rev_1-FL_11 | SP-70335-001 | 1880BB-REJ-560mm-POSB-039 | 1880BB-T-70335_Rev_0 |  | 4.5.1.4.1 | REJ - REJEITO | TUBULAÇÃO PEAD | SPOOL PEAD | SPOOL TAG - SP-70335-001 | 18" | pç |  |  | 1 | 1488.48 | 1488.48 | 1488.48 | Composição do peso = 02pç flg solto 22"(100kg/pç), 02 pc colarinho 560 (18,0Kg/pç), tubo 104,34Kg/m
ROTA EXTERNA - CX-1880BB-02 PARA PONTO 03 | 1880BB-T-70336_Rev_1-FL_11 | SP-70335-001 | 1880BB-REJ-560mm-POSB-039 | 1880BB-T-70335_Rev_0 |  | 4.5.1.4.1 | REJ - REJEITO | TUBULAÇÃO PEAD | SPOOL PEAD | SPOOL TAG - SP-70335-001 | 18" | pç |  |  | 1 | 1488.48 | 1488.48 | 1488.48 | Composição do peso = 02pç flg solto 22"(100kg/pç), 02 pc colarinho 560 (18,0Kg/pç), tubo 104,34Kg/m
ROTA EXTERNA - TRECHO FLOCULANTE/COAGULANTE/ÁGUA DE MAKE-UP/FLUSHING x CX-1880BB-01 | LM-1880BB-T-02117_Rev_3 |  | 1880BB-QFL-4"-C1HB-002 | 1880BB-T-70316_Rev_1 |  | 4.5.1.1.2 | QFL - FLOCULANTE | TUBULAÇÃO SEM REVESTIMENTO | TUBOS | TUBO AC ASTM A-53 Gr.B, SS ou CC LONG. (TIPO S ou TIPO E), PC CONF. ASME B16.25, STD, DIM. CONF. ASME B36.10 - 4" | 4" | m | 471 |  | 314 | 5055.4 | 16.1 | 5055.4 | Quantidades de acordo com LM-1880BB-T-02117_Rev_3 (ROTA menos NAP)
ROTA EXTERNA - TRECHO FLOCULANTE/COAGULANTE/ÁGUA DE MAKE-UP/FLUSHING x CX-1880BB-01 | LM-1880BB-T-02117_Rev_3 |  | 1880BB-QFL-4"-C1HB-002 | 1880BB-T-70316_Rev_1 |  | 4.5.1.1.2 | QFL - FLOCULANTE | TUBULAÇÃO SEM REVESTIMENTO | CONEXÕES | CURVA 45º, RAIO 3D, AFO, ASTM A 234 Gr.WPB, STD, PC CONF. ASME B16.25, NORM. DIM. ASME B16.9 - 4" | 4" | pç | 11 |  | 0 | 0 | 0 | 0 | Quantidades de acordo com LM-1880BB-T-02117_Rev_3 (ROTA menos NAP)
ROTA EXTERNA - TRECHO FLOCULANTE/COAGULANTE/ÁGUA DE MAKE-UP/FLUSHING x CX-1880BB-01 | LM-1880BB-T-02117_Rev_3 |  | 1880BB-QFL-4"-C1HB-002 | 1880BB-T-70316_Rev_1 |  | 4.5.1.1.2 | QFL - FLOCULANTE | TUBULAÇÃO SEM REVESTIMENTO | CONEXÕES | CURVA 90º, RAIO 3D, AFO, ASTM A 234 Gr.WPB, STD, PC CONF. ASME B16.25, NORM. DIM. ASME B16.9 - 4" | 4" | pç | 5 |  | 2 | 24.24 | 12.12 | 24.24 | Quantidades de acordo com LM-1880BB-T-02117_Rev_3 (ROTA menos NAP)
ROTA EXTERNA - TRECHO FLOCULANTE/COAGULANTE/ÁGUA DE MAKE-UP/FLUSHING x CX-1880BB-01 | LM-1880BB-T-02117_Rev_3 |  | 1880BB-QFL-4"-C1HB-002 | 1880BB-T-70316_Rev_1 |  | 1.2.1.1.1 | QFL - FLOCULANTE | TUBULAÇÃO SEM REVESTIMENTO | FITA ANTICORROSIVA TOROFITA | FITA ANTICORROSIVA TOROFITA OU SIMILAR PARA REVESTIMENTO EXTERNO DE TUBULAÇÃO ENTERRADA TOROFITA OU SIMILAR PARA REVESTIMENTO EXTERNO DE TUBULAÇÃO ENTERRADA |  | m | 1140 |  | 420 | 420 | 0 | 0 | Quantidades de acordo com LM-1880BB-T-02117_Rev_3 (ROTA menos NAP)
ROTA EXTERNA - TRECHO FLOCULANTE/COAGULANTE/ÁGUA DE MAKE-UP/FLUSHING x CX-1880BB-01 | LM-1880BB-T-02117_Rev_3 |  | 1880BB-QFL-4"-C1HB-002 | 1880BB-T-70316_Rev_1 |  | PINTURA | QFL - FLOCULANTE | TUBULAÇÃO SEM REVESTIMENTO | PINTURA EPOXI | REVESTIMENTO EXTERNO (PINTURA EPOXI) |  | m | 365 |  | 268 | 0 | 0 | 0 | Quantidades de acordo com LM-1880BB-T-02117_Rev_3 (ROTA menos NAP)
ROTA EXTERNA - TRECHO PLATÔ x CX-1880BB-01 |  |  | 1880BB-REJ-12"-L3BB-011 | 1880BB-T-70316_Rev_1 |  | 4.5.1.2.2 | REJ - REJEITO | TUBULAÇÃO REVESTIDA | TUBOS | TUBO AC ASTM A-53 Gr.B, SS ou CC LONG. (TIPO S ou TIPO E), PC CONF. ASME B16.25, SCH 20, DIM. CONF. ASME B36.10, RI DE POLIURETANO DE 12,57 mm - 12" | 12" | m | 775 |  | 621 | 57318.3 | 92.3 | 57318.3 | Quantidades de acordo com LM-1880BB-T-02117_Rev_3 (ROTA menos NAP)
ROTA EXTERNA - TRECHO PLATÔ x CX-1880BB-01 |  |  | 1880BB-REJ-12"-L3BB-011 | 1880BB-T-70316_Rev_1 |  | 4.5.1.2.2 | REJ - REJEITO | TUBULAÇÃO REVESTIDA | CONEXÕES | CURVA 30º, RAIO 5D CURVADA POR INDUÇÃO CONF. ASME B16.49, AC ASTM A 53 Gr.B OU API 5L Gr. B, SCH 20, PC CONF. ASME B16.25, RI DE POLIURETANO DE 12,57 mm - 12" | 12" | pç | 1 |  | 1 | 190 | 190 | 190 | Quantidades de acordo com LM-1880BB-T-02117_Rev_3 (ROTA menos NAP)
ROTA EXTERNA - TRECHO PLATÔ x CX-1880BB-01 |  |  | 1880BB-REJ-12"-L3BB-011 | 1880BB-T-70316_Rev_1 |  | 4.5.1.2.2 | REJ - REJEITO | TUBULAÇÃO REVESTIDA | CONEXÕES | CURVA 45º, RAIO 5D CURVADA POR INDUÇÃO CONF. ASME B16.49, AC ASTM A 53 Gr.B OU API 5L Gr. B, SCH 20, PC CONF. ASME B16.25, RI DE POLIURETANO DE 12,57 mm - 12" | 12" | pç | 4 |  | 0 | 0 | 213.54 | 0 | Quantidades de acordo com LM-1880BB-T-02117_Rev_3 (ROTA menos NAP)
ROTA EXTERNA - TRECHO PLATÔ x CX-1880BB-01 |  |  | 1880BB-REJ-12"-L3BB-011 | 1880BB-T-70316_Rev_1 |  | 4.5.1.2.2 | REJ - REJEITO | TUBULAÇÃO REVESTIDA | CONEXÕES | CURVA 90º, RAIO 5D CURVADA POR INDUÇÃO CONF. ASME B16.49, AC ASTM A 53 Gr.B OU API 5L Gr. B, STD, PC CONF. ASME B16.25, RI DE POLIURETANO DE 12,57 mm - 12" | 12" | pç | 5 |  | 2 | 561.1 | 280.55 | 561.1 | Quantidades de acordo com LM-1880BB-T-02117_Rev_3 (ROTA menos NAP)
ROTA EXTERNA - TRECHO PLATÔ x CX-1880BB-01 |  |  | 1880BB-REJ-12"-L3BB-011 | 1880BB-T-70316_Rev_1 |  | JUNTAS | REJ - REJEITO | TUBULAÇÃO REVESTIDA | JUNTAS | JUNTA ESPIRALADA, AISI 304, CLASSE 300, ENCHIMENTO GRAFITE FLEXÍVEL, ANEL EXTERNO EM AÇO CARBONO, ASME B16.20, ESPESSURA 4,4mm - 12" | 12" | pç | 88 |  | 55 | 0 | 0 | 0 | Quantidades de acordo com LM-1880BB-T-02117_Rev_3 (ROTA menos NAP)
ROTA EXTERNA - TRECHO PLATÔ x CX-1880BB-01 |  |  | 1880BB-REJ-12"-L3BB-011 | 1880BB-T-70316_Rev_1 |  | 4.5.1.2.2 | REJ - REJEITO | TUBULAÇÃO REVESTIDA | CONEXÕES | FLANGE PESCOÇO, AFO, ASTM A-105, CLASSE ASME 300, FR, SCH 20, ACABAMENTO DA FACE RANHURADO CONCENTRICO, ACABAMENTO 125 A 250 RMS, PADRÃO ASME B16.5, RI DE POLIURETANO DE 12,7 mm - 12" | 12" | pç | 97 |  | 49 | 3111.5 | 63.5 | 3111.5 | Quantidades de acordo com LM-1880BB-T-02117_Rev_3 (ROTA menos NAP)
ROTA EXTERNA - TRECHO PLATÔ x CX-1880BB-01 |  |  | 1880BB-REJ-12"-L3BB-011 | 1880BB-T-70316_Rev_1 |  | 4.5.1.2.2 | REJ - REJEITO | TUBULAÇÃO REVESTIDA | CONEXÕES | FLANGE SOLTO, AFO, ASTM A-105, CLASSE ASME 300, PADRÃO ASME B16.5 - 12" | 12" | pç | 75 |  | 55 | 3492.5 | 63.5 | 3492.5 | Quantidades de acordo com LM-1880BB-T-02117_Rev_3 (ROTA menos NAP)
ROTA EXTERNA - TRECHO PLATÔ x CX-1880BB-01 |  |  | 1880BB-REJ-12"-L3BB-011 | 1880BB-T-70316_Rev_1 |  | 4.5.1.2.2 | REJ - REJEITO | TUBULAÇÃO REVESTIDA | CONEXÕES | PESTANA LONGA, AFO, ASTM A 234 Gr.WPB, SCH 20, PC CONF. ASME B16.25, NORM. DIM. ASME B16.9, RI DE POLIURETANO DE 12,7 mm, ACABAMENTO DA FACE CONFORME ASME B16.5 PARA FLANGES FR, RANHURADO CONCENTRICO, ACABAMENTO 125 A 250 RMS, ESPESSURA DA ABA CONFORME ESPESSURA DO TUBO MAIS 10 mm - 12" | 12" | pç | 75 |  | 55 | 1028.5 | 18.7 | 1028.5 | Quantidades de acordo com LM-1880BB-T-02117_Rev_3 (ROTA menos NAP)
ROTA EXTERNA - TRECHO PLATÔ x CX-1880BB-01 |  |  | 1880BB-REJ-12"-L3BB-011 | 1880BB-T-70316_Rev_1 |  | PARAFUSOS | REJ - REJEITO | TUBULAÇÃO REVESTIDA | PARAFUSOS | PARAFUSO ESTOJO, SÉRIE PESADA, AL ASTMA A193 Gr. B7, DIMENSÕES ASME B18.2.1, ROSCA ASME B1.1 UN 2A (TOTAL), 8 FIOS POR POLEGADA, COM 2 PORCAS SEXTAVADAS, SÉRIE PESADA, AL ASTM A194 Gr. 2H, DIMENSÕES ASME B18.2.2, ROSCA ASME B1.1 UN 2B, 8 FIOS POR POLEGADA - 1 1/8"x219 | 1 1/8"x219 | m | 1408 |  | 1000 | 0 | 0 | 0 | Quantidades de acordo com LM-1880BB-T-02117_Rev_3 (ROTA menos NAP)
ROTA EXTERNA - TRECHO PLATÔ x CX-1880BB-01 |  |  | 1880BB-REJ-12"-L3BB-011 | 1880BB-T-70316_Rev_1 |  | 3.2.1.1.1; 4.5.1.1.1 | REJ - REJEITO | TUBULAÇÃO REVESTIDA | TUBOS | TUBO AC ASTM A-53 Gr.B, SC (TIPO S), PR NPT CONF. ASME B1.20.1, SCH 80, DIM. CONF. ASME B36.10, GALVANIZADO POR IMERSÃO A QUENTE CONFORME ASTM A-153 - 1 1/2" | 1 1/2" | m | 4.5 |  | 4.5 | 24.3 | 5.4 | 24.3 | Quantidades de acordo com LM-1880BB-T-02117_Rev_3 (ROTA menos NAP)
ROTA EXTERNA - TRECHO PLATÔ x CX-1880BB-01 |  |  | 1880BB-REJ-12"-L3BB-011 | 1880BB-T-70316_Rev_1 |  | 3.2.1.1.1; 4.5.1.1.1 | REJ - REJEITO | TUBULAÇÃO REVESTIDA | TUBOS | TUBO AC ASTM A-53 Gr.B, SC (TIPO S), PR NPT CONF. ASME B1.20.1, SCH 80, DIM. CONF. ASME B36.10, GALVANIZADO POR IMERSÃO A QUENTE CONFORME ASTM A-153 - 2" | 2" | m | 1.5 |  | 1.5 | 11.205 | 7.47 | 11.205 | Quantidades de acordo com LM-1880BB-T-02117_Rev_3 (ROTA menos NAP)
ROTA EXTERNA - TRECHO PLATÔ x CX-1880BB-01 |  |  | 1880BB-REJ-12"-L3BB-011 | 1880BB-T-70316_Rev_1 |  | 4.5.1.2.2 | REJ - REJEITO | TUBULAÇÃO REVESTIDA | CONEXÕES | COLAR ROSCADO, AFO ASTM A-105, CLASSE 3000, ROSCA NPT CONF. ASME B1.20.1 , CONF. MSS SP-97 - 12"x2" | 12"x2" | pç | 3 |  | 3 | 3.45 | 1.15 | 3.45 | Quantidades de acordo com LM-1880BB-T-02117_Rev_3 (ROTA menos NAP)
ROTA EXTERNA - TRECHO PLATÔ x CX-1880BB-01 |  |  | 1880BB-REJ-12"-L3BB-011 | 1880BB-T-70316_Rev_1 |  | 3.2.1.1.1; 4.5.1.1.1 | REJ - REJEITO | TUBULAÇÃO REVESTIDA | CONEXÕES | TE DE REDUÇÃO, FM ASTM A-197, ROSCA NPT CONF. ASME B1.20.1, CLASSE ASME 300, CONF. ASME B16.3, GALVANIZADO CONF. ASTM A-153 - 2"x1/2" | 2"x1/2" | pç | 3 |  | 3 | 5.43 | 1.81 | 5.43 | Quantidades de acordo com LM-1880BB-T-02117_Rev_3 (ROTA menos NAP)
ROTA EXTERNA - TRECHO PLATÔ x CX-1880BB-01 |  |  | 1880BB-REJ-12"-L3BB-011 | 1880BB-T-70316_Rev_1 |  | 3.2.1.1.1; 4.5.1.1.1 | REJ - REJEITO | TUBULAÇÃO REVESTIDA | CONEXÕES | JOELHO 90º, FM ASTM A-197, ROSCA NPT CONF. ASME B1.20.1, CLASSE ASME 300, CONF. ASME B16.3, GALVANIZADO POR IMERSÃO A QUENTE CONFORME ASTM A-153 - 1 1/2" | 1 1/2" | pç | 3 |  | 3 | 3.132 | 1.044 | 3.132 | Quantidades de acordo com LM-1880BB-T-02117_Rev_3 (ROTA menos NAP)
ROTA EXTERNA - TRECHO PLATÔ x CX-1880BB-01 |  |  | 1880BB-REJ-12"-L3BB-011 | 1880BB-T-70316_Rev_1 |  | 3.2.1.1.1; 4.5.1.1.1 | REJ - REJEITO | TUBULAÇÃO REVESTIDA | CONEXÕES | FLANGE ROSCADO, AFO, ASTM A-105, CLASSE ASME 300, FR, ACABAMENTO DA FACE RANHURADO CONCENTRICO, ACABAMENTO 125 A 250 RMS, PADRÃO ASME B16.5 - 2" | 2" | pç | 9 |  | 9 | 28.8 | 3.2 | 28.8 | Quantidades de acordo com LM-1880BB-T-02117_Rev_3 (ROTA menos NAP)
ROTA EXTERNA - TRECHO PLATÔ x CX-1880BB-01 |  |  | 1880BB-REJ-12"-L3BB-011 | 1880BB-T-70316_Rev_1 |  | 3.2.1.1.1; 4.5.1.1.1 | REJ - REJEITO | TUBULAÇÃO REVESTIDA | CONEXÕES | FLANGE CEGO, AFO, ASTM A-105, CLASSE ASME 300, FR, ACABAMENTO DA FACE RANHURADO CONCENTRICO, ACABAMENTO 125 A 250 RMS, PADRÃO ASME B16.5 - 2" | 2" | pç | 3 |  | 3 | 10.8 | 3.6 | 10.8 | Quantidades de acordo com LM-1880BB-T-02117_Rev_3 (ROTA menos NAP)
ROTA EXTERNA - TRECHO PLATÔ x CX-1880BB-01 |  |  | 1880BB-REJ-12"-L3BB-011 | 1880BB-T-70316_Rev_1 |  | JUNTAS | REJ - REJEITO | TUBULAÇÃO REVESTIDA | JUNTAS | JUNTA ESPIRALADA, AISI 304, CLASSE 300, ENCHIMENTO GRAFITE FLEXÍVEL, ANEL EXTERNO EM AÇO CARBONO, ASME B16.20, ESPESSURA 4,4mm - 1 1/2" | 1 1/2" | pç | 6 |  | 6 | 0 | 0 | 0 | Quantidades de acordo com LM-1880BB-T-02117_Rev_3 (ROTA menos NAP)
ROTA EXTERNA - TRECHO PLATÔ x CX-1880BB-01 |  |  | 1880BB-REJ-12"-L3BB-011 | 1880BB-T-70316_Rev_1 |  | JUNTAS | REJ - REJEITO | TUBULAÇÃO REVESTIDA | JUNTAS | JUNTA ESPIRALADA, AISI 304, CLASSE 300, ENCHIMENTO GRAFITE FLEXÍVEL, ANEL EXTERNO EM AÇO CARBONO, ASME B16.20, ESPESSURA 4,4mm - 2" | 2" | pç | 9 |  | 9 | 0 | 0 | 0 | Quantidades de acordo com LM-1880BB-T-02117_Rev_3 (ROTA menos NAP)
ROTA EXTERNA - TRECHO PLATÔ x CX-1880BB-01 |  |  | 1880BB-REJ-12"-L3BB-011 | 1880BB-T-70316_Rev_1 |  | VÁLVULAS | REJ - REJEITO | TUBULAÇÃO REVESTIDA | VÁLVULAS | VES PASSAGEM PLENA, CORPO AFO ASTM A-105, CLASSE 800, EXTREMIDADE ROSCADA NPT CONF. ASME B1.20.1, DIM. CONF. ISO17292, CORPO APARAFUSADO, ESFERA FLUTUANTE EM AISI 410, SEDE RESILIENTE EM PTFE, HASTE AISI 410, ACIONADO POR ALAVANCA - 1 1/2" | 1 1/2" | pç | 3 |  | 3 | 0 | 0 | 0 | Quantidades de acordo com LM-1880BB-T-02117_Rev_3 (ROTA menos NAP)
ROTA EXTERNA - TRECHO PLATÔ x CX-1880BB-01 |  |  | 1880BB-REJ-12"-L3BB-011 | 1880BB-T-70316_Rev_1 |  | VÁLVULAS | REJ - REJEITO | TUBULAÇÃO REVESTIDA | VÁLVULAS | VES PASSAGEM PLENA, CORPO AFO ASTM A-105, CLASSE ASME B16.34 CLASSE 300, EXTREMIDADE FLANGEADA, CONF. API 6D, CORPO APARAFUSADO, ESFERA FLUTUANTE EM AÇO INOX TRATADO TERMICAMENTE 17-4 PH COM CARBONETO DE CROMO EM TODA ÁREA, COM ESPESSURA DE 0,015”, ESPESSURA MÍNIMA FINAL APÓS LAPIDAÇÃO DE 0,010”, SEDE EM AÇO TRATADO TERMICAMENTE 17-4 PH COM CCFSC¹ ESPESSURA MÍNIMA FINAL DE 0,010”, APÓS LAPIDAÇÃO , HASTE EM 17-4 PH, ACIONADO POR ALAVANCA, PARA TRABALHO COM POLPA ABRASIVA, VEDAÇÃO E TESTE CONF. ISO 5208 RATE A - 2" | 2" | pç | 3 |  | 3 | 0 | 0 | 0 | Quantidades de acordo com LM-1880BB-T-02117_Rev_3 (ROTA menos NAP)
ROTA EXTERNA - TRECHO PLATÔ x CX-1880BB-01 |  |  | 1880BB-REJ-12"-L3BB-011 | 1880BB-T-70316_Rev_1 |  | PARAFUSOS | REJ - REJEITO | TUBULAÇÃO REVESTIDA | PARAFUSOS | PARAFUSO ESTOJO, SÉRIE PESADA, AL ASTMA A193 Gr. B7, DIMENSÕES ASME B18.2.1, ROSCA ASME B1.1 UNC 2A (TOTAL), COM 2 PORCAS SEXTAVADAS, SÉRIE PESADA, AL ASTM A194 Gr. 2H, DIMENSÕES ASME B18.2.2, ROSCA ASME B1.1 UNC 2B - 5/8"x102 | 5/8"x102 | pç | 72 |  | 72 | 0 | 0 | 0 | Quantidades de acordo com LM-1880BB-T-02117_Rev_3 (ROTA menos NAP)
ROTA EXTERNA - TRECHO PLATÔ x CX-1880BB-01 |  |  | 1880BB-REJ-12"-L3BB-011 | 1880BB-T-70316_Rev_1 |  | 1.2.1.1.1 | REJ - REJEITO | TUBULAÇÃO REVESTIDA | FITA ANTICORROSIVA TOROFITA | FITA ANTICORROSIVA TOROFITA OU SIMILAR PARA REVESTIMENTO EXTERNO DE TUBULAÇÃO ENTERRADA TOROFITA OU SIMILAR PARA REVESTIMENTO EXTERNO DE TUBULAÇÃO ENTERRADA |  | m | 4050 |  | 2700 | 2700 | 0 | 0 | Quantidades de acordo com LM-1880BB-T-02117_Rev_3 (ROTA menos NAP)
ROTA EXTERNA - TRECHO PLATÔ x CX-1880BB-01 |  |  | 1880BB-REJ-12"-L3BB-011 | 1880BB-T-70316_Rev_1 |  | 1.2.1.2.2 | REJ - REJEITO | TUBULAÇÃO REVESTIDA | MANTA TERMOCONTRATIL | MANTA TERMOCONTRATIL |  | m | 216 |  | 132 | 132 | 0 | 0 | Quantidades de acordo com LM-1880BB-T-02117_Rev_3 (ROTA menos NAP)
ROTA EXTERNA - TRECHO PLATÔ x CX-1880BB-01 |  |  | 1880BB-REJ-12"-L3BB-011 | 1880BB-T-70316_Rev_1 |  | PINTURA | REJ - REJEITO | TUBULAÇÃO REVESTIDA | PINTURA EPOXI | REVESTIMENTO EXTERNO (PINTURA EPOXI) |  | m | 571 |  | 498 | 0 | 0 | 0 | Quantidades de acordo com LM-1880BB-T-02117_Rev_3 (ROTA menos NAP)
ROTA EXTERNA - TRECHO PLATÔ x CX-1880BB-01 | LM-1880BB-T-02117_Rev_3 |  | 1880BB-REJ-12"-L3BB-012 | 1880BB-T-70316_Rev_1 |  | 4.5.1.2.2 | REJ - REJEITO | TUBULAÇÃO REVESTIDA | TUBOS | TUBO AC ASTM A-53 Gr.B, SS ou CC LONG. (TIPO S ou TIPO E), PC CONF. ASME B16.25, SCH 20, DIM. CONF. ASME B36.10, RI DE POLIURETANO DE 12,57 mm - 12" | 12" | m | 783 |  | 627 | 57872.1 | 92.3 | 57872.1 | Quantidades de acordo com LM-1880BB-T-02117_Rev_3 (ROTA menos NAP)
ROTA EXTERNA - TRECHO PLATÔ x CX-1880BB-01 | LM-1880BB-T-02117_Rev_3 |  | 1880BB-REJ-12"-L3BB-012 | 1880BB-T-70316_Rev_1 |  | 4.5.1.2.2 | REJ - REJEITO | TUBULAÇÃO REVESTIDA | CONEXÕES | CURVA 30º, RAIO 3D CURVADA POR INDUÇÃO CONF. ASME B16.49, AC ASTM A 53 Gr.B OU API 5L Gr. B, SCH 20, PC CONF. ASME B16.25, RI DE POLIURETANO DE 12,57 mm - 12" | 12" | pç | 1 |  | 1 | 190 | 190 | 190 | Quantidades de acordo com LM-1880BB-T-02117_Rev_3 (ROTA menos NAP)
ROTA EXTERNA - TRECHO PLATÔ x CX-1880BB-01 | LM-1880BB-T-02117_Rev_3 |  | 1880BB-REJ-12"-L3BB-012 | 1880BB-T-70316_Rev_1 |  | 4.5.1.2.2 | REJ - REJEITO | TUBULAÇÃO REVESTIDA | CONEXÕES | CURVA 45º, RAIO 3D CURVADA POR INDUÇÃO CONF. ASME B16.49, AC ASTM A 53 Gr.B OU API 5L Gr. B, SCH 20, PC CONF. ASME B16.25, RI DE POLIURETANO DE 12,57 mm - 12" | 12" | pç | 4 |  | 0 | 0 | 213.54 | 0 | Quantidades de acordo com LM-1880BB-T-02117_Rev_3 (ROTA menos NAP)
ROTA EXTERNA - TRECHO PLATÔ x CX-1880BB-01 | LM-1880BB-T-02117_Rev_3 |  | 1880BB-REJ-12"-L3BB-012 | 1880BB-T-70316_Rev_1 |  | 4.5.1.2.2 | REJ - REJEITO | TUBULAÇÃO REVESTIDA | CONEXÕES | CURVA 90º, RAIO 3D CURVADA POR INDUÇÃO CONF. ASME B16.49, AC ASTM A 53 Gr.B OU API 5L Gr. B, SCH 20, PC CONF. ASME B16.25, RI DE POLIURETANO DE 12,57 mm - 12" | 12" | pç | 5 |  | 2 | 561.1 | 280.55 | 561.1 | Quantidades de acordo com LM-1880BB-T-02117_Rev_3 (ROTA menos NAP)
ROTA EXTERNA - TRECHO PLATÔ x CX-1880BB-01 | LM-1880BB-T-02117_Rev_3 |  | 1880BB-REJ-12"-L3BB-012 | 1880BB-T-70316_Rev_1 |  | JUNTAS | REJ - REJEITO | TUBULAÇÃO REVESTIDA | JUNTAS | JUNTA ESPIRALADA, AISI 304, CLASSE 300, ENCHIMENTO GRAFITE FLEXÍVEL, ANEL EXTERNO EM AÇO CARBONO, ASME B16.20, ESPESSURA 4,4mm - 12" | 12" | pç | 100 |  | 67 | 0 | 0 | 0 | Quantidades de acordo com LM-1880BB-T-02117_Rev_3 (ROTA menos NAP)
ROTA EXTERNA - TRECHO PLATÔ x CX-1880BB-01 | LM-1880BB-T-02117_Rev_3 |  | 1880BB-REJ-12"-L3BB-012 | 1880BB-T-70316_Rev_1 |  | 4.5.1.2.2 | REJ - REJEITO | TUBULAÇÃO REVESTIDA | CONEXÕES | FLANGE PESCOÇO, AFO, ASTM A-105, CLASSE ASME 300, FR, SCH 20, ACABAMENTO DA FACE RANHURADO CONCENTRICO, ACABAMENTO 125 A 250 RMS, PADRÃO ASME B16.5, RI DE POLIURETANO DE 12,7 mm - 12" | 12" | pç | 110 |  | 63 | 4000.5 | 63.5 | 4000.5 | Quantidades de acordo com LM-1880BB-T-02117_Rev_3 (ROTA menos NAP)
ROTA EXTERNA - TRECHO PLATÔ x CX-1880BB-01 | LM-1880BB-T-02117_Rev_3 |  | 1880BB-REJ-12"-L3BB-012 | 1880BB-T-70316_Rev_1 |  | 4.5.1.2.2 | REJ - REJEITO | TUBULAÇÃO REVESTIDA | CONEXÕES | FLANGE SOLTO, AFO, ASTM A-105, CLASSE ASME 300, PADRÃO ASME B16.5 - 12" | 12" | pç | 90 |  | 71 | 4508.5 | 63.5 | 4508.5 | Quantidades de acordo com LM-1880BB-T-02117_Rev_3 (ROTA menos NAP)
ROTA EXTERNA - TRECHO PLATÔ x CX-1880BB-01 | LM-1880BB-T-02117_Rev_3 |  | 1880BB-REJ-12"-L3BB-012 | 1880BB-T-70316_Rev_1 |  | 4.5.1.2.2 | REJ - REJEITO | TUBULAÇÃO REVESTIDA | CONEXÕES | PESTANA LONGA, AFO, ASTM A 234 Gr.WPB, SCH 20, PC CONF. ASME B16.25, NORM. DIM. ASME B16.9, RI DE POLIURETANO DE 12,7 mm, ACABAMENTO DA FACE CONFORME ASME B16.5 PARA FLANGES FR, RANHURADO CONCENTRICO, ACABAMENTO 125 A 250 RMS, ESPESSURA DA ABA CONFORME ESPESSURA DO TUBO MAIS 10 mm - 12" | 12" | pç | 90 |  | 71 | 1327.7 | 18.7 | 1327.7 | Quantidades de acordo com LM-1880BB-T-02117_Rev_3 (ROTA menos NAP)
ROTA EXTERNA - TRECHO PLATÔ x CX-1880BB-01 | LM-1880BB-T-02117_Rev_3 |  | 1880BB-REJ-12"-L3BB-012 | 1880BB-T-70316_Rev_1 |  | PARAFUSOS | REJ - REJEITO | TUBULAÇÃO REVESTIDA | PARAFUSOS | PARAFUSO ESTOJO, SÉRIE PESADA, AL ASTMA A193 Gr. B7 , DIMENSÕES ASME B18.2.1, ROSCA ASME B1.1 UN 2A (TOTAL), 8 FIOS POR POLEGADA, COM 2 PORCAS SEXTAVADAS, SÉRIE PESADA, AL ASTM A194 Gr. 2H , DIMENSÕES ASME B18.2.2, ROSCA ASME B1.1 UN 2B, 8 FIOS POR POLEGADA - 1 1/8"x219 | 1 1/8"x219 | m | 1600 |  | 1204 | 0 | 0 | 0 | Quantidades de acordo com LM-1880BB-T-02117_Rev_3 (ROTA menos NAP)
ROTA EXTERNA - TRECHO PLATÔ x CX-1880BB-01 | LM-1880BB-T-02117_Rev_3 |  | 1880BB-REJ-12"-L3BB-012 | 1880BB-T-70316_Rev_1 |  | 3.2.1.1.1; 4.5.1.1.1 | REJ - REJEITO | TUBULAÇÃO REVESTIDA | TUBOS | TUBO AC ASTM A-53 Gr.B, SC (TIPO S), PR NPT CONF. ASME B1.20.1, SCH 80, DIM. CONF. ASME B36.10, GALVANIZADO POR IMERSÃO A QUENTE CONFORME ASTM A-153 - 1 1/2" | 1 1/2" | m | 4.5 |  | 4.5 | 24.3 | 5.4 | 24.3 | Quantidades de acordo com LM-1880BB-T-02117_Rev_3 (ROTA menos NAP)
ROTA EXTERNA - TRECHO PLATÔ x CX-1880BB-01 | LM-1880BB-T-02117_Rev_3 |  | 1880BB-REJ-12"-L3BB-012 | 1880BB-T-70316_Rev_1 |  | 3.2.1.1.1; 4.5.1.1.1 | REJ - REJEITO | TUBULAÇÃO REVESTIDA | TUBOS | TUBO AC ASTM A-53 Gr.B, SC (TIPO S), PR NPT CONF. ASME B1.20.1, SCH 80, DIM. CONF. ASME B36.10, GALVANIZADO POR IMERSÃO A QUENTE CONFORME ASTM A-153 - 2" | 2" | m | 1.5 |  | 1.5 | 11.205 | 7.47 | 11.205 | Quantidades de acordo com LM-1880BB-T-02117_Rev_3 (ROTA menos NAP)
ROTA EXTERNA - TRECHO PLATÔ x CX-1880BB-01 | LM-1880BB-T-02117_Rev_3 |  | 1880BB-REJ-12"-L3BB-012 | 1880BB-T-70316_Rev_1 |  | 4.5.1.2.2 | REJ - REJEITO | TUBULAÇÃO REVESTIDA | CONEXÕES | COLAR ROSCADO, AFO ASTM A-105, CLASSE 3000, ROSCA NPT CONF. ASME B1.20.1 , CONF. MSS SP-97 - 12"x2" | 12"x2" | pç | 3 |  | 3 | 3.45 | 1.15 | 3.45 | Quantidades de acordo com LM-1880BB-T-02117_Rev_3 (ROTA menos NAP)
ROTA EXTERNA - TRECHO PLATÔ x CX-1880BB-01 | LM-1880BB-T-02117_Rev_3 |  | 1880BB-REJ-12"-L3BB-012 | 1880BB-T-70316_Rev_1 |  | 3.2.1.1.1; 4.5.1.1.1 | REJ - REJEITO | TUBULAÇÃO REVESTIDA | CONEXÕES | TE DE REDUÇÃO, FM ASTM A-197, ROSCA NPT CONF. ASME B1.20.1, CLASSE ASME 300, CONF. ASME B16.3, GALVANIZADO CONF. ASTM A-153 - 2"x1/2" | 2"x1/2" | pç | 3 |  | 3 | 5.43 | 1.81 | 5.43 | Quantidades de acordo com LM-1880BB-T-02117_Rev_3 (ROTA menos NAP)
ROTA EXTERNA - TRECHO PLATÔ x CX-1880BB-01 | LM-1880BB-T-02117_Rev_3 |  | 1880BB-REJ-12"-L3BB-012 | 1880BB-T-70316_Rev_1 |  | 3.2.1.1.1; 4.5.1.1.1 | REJ - REJEITO | TUBULAÇÃO REVESTIDA | CONEXÕES | JOELHO 90º, FM ASTM A-197, ROSCA NPT CONF. ASME B1.20.1, CLASSE ASME 300, CONF. ASME B16.3, GALVANIZADO POR IMERSÃO A QUENTE CONFORME ASTM A-153 - 1 1/2" | 1 1/2" | pç | 3 |  | 3 | 3.132 | 1.044 | 3.132 | Quantidades de acordo com LM-1880BB-T-02117_Rev_3 (ROTA menos NAP)
ROTA EXTERNA - TRECHO PLATÔ x CX-1880BB-01 | LM-1880BB-T-02117_Rev_3 |  | 1880BB-REJ-12"-L3BB-012 | 1880BB-T-70316_Rev_1 |  | 3.2.1.1.1; 4.5.1.1.1 | REJ - REJEITO | TUBULAÇÃO REVESTIDA | CONEXÕES | FLANGE ROSCADO, AFO, ASTM A-105, CLASSE ASME 300, FR, ACABAMENTO DA FACE RANHURADO CONCENTRICO, ACABAMENTO 125 A 250 RMS, PADRÃO ASME B16.5 - 2" | 2" | pç | 9 |  | 9 | 28.8 | 3.2 | 28.8 | Quantidades de acordo com LM-1880BB-T-02117_Rev_3 (ROTA menos NAP)
ROTA EXTERNA - TRECHO PLATÔ x CX-1880BB-01 | LM-1880BB-T-02117_Rev_3 |  | 1880BB-REJ-12"-L3BB-012 | 1880BB-T-70316_Rev_1 |  | 3.2.1.1.1; 4.5.1.1.1 | REJ - REJEITO | TUBULAÇÃO REVESTIDA | CONEXÕES | FLANGE CEGO, AFO, ASTM A-105, CLASSE ASME 300, FR, ACABAMENTO DA FACE RANHURADO CONCENTRICO, ACABAMENTO 125 A 250 RMS, PADRÃO ASME B16.5 - 2" | 2" | pç | 3 |  | 3 | 10.8 | 3.6 | 10.8 | Quantidades de acordo com LM-1880BB-T-02117_Rev_3 (ROTA menos NAP)
ROTA EXTERNA - TRECHO PLATÔ x CX-1880BB-01 | LM-1880BB-T-02117_Rev_3 |  | 1880BB-REJ-12"-L3BB-012 | 1880BB-T-70316_Rev_1 |  | JUNTAS | REJ - REJEITO | TUBULAÇÃO REVESTIDA | JUNTAS | JUNTA ESPIRALADA, AISI 304, CLASSE 300, ENCHIMENTO GRAFITE FLEXÍVEL, ANEL EXTERNO EM AÇO CARBONO, ASME B16.20, ESPESSURA 4,4mm - 2" | 2" | pç | 9 |  | 9 | 0 | 0 | 0 | Quantidades de acordo com LM-1880BB-T-02117_Rev_3 (ROTA menos NAP)
ROTA EXTERNA - TRECHO PLATÔ x CX-1880BB-01 | LM-1880BB-T-02117_Rev_3 |  | 1880BB-REJ-12"-L3BB-012 | 1880BB-T-70316_Rev_1 |  | VÁLVULAS | REJ - REJEITO | TUBULAÇÃO REVESTIDA | VÁLVULAS | VES PASSAGEM PLENA, CORPO AFO ASTM A-105, CLASSE 800, EXTREMIDADE ROSCADA NPT CONF. ASME B1.20.1, DIM. CONF. ISO17292, CORPO APARAFUSADO, ESFERA FLUTUANTE EM AISI 410, SEDE RESILIENTE EM PTFE, HASTE AISI 410, ACIONADO POR ALAVANCA - 1 1/2" | 1 1/2" | pç | 3 |  | 3 | 0 | 0 | 0 | Quantidades de acordo com LM-1880BB-T-02117_Rev_3 (ROTA menos NAP)
ROTA EXTERNA - TRECHO PLATÔ x CX-1880BB-01 | LM-1880BB-T-02117_Rev_3 |  | 1880BB-REJ-12"-L3BB-012 | 1880BB-T-70316_Rev_1 |  | VÁLVULAS | REJ - REJEITO | TUBULAÇÃO REVESTIDA | VÁLVULAS | VES PASSAGEM PLENA, CORPO AFO ASTM A-105, CLASSE ASME B16.34 CLASSE 300, EXTREMIDADE FLANGEADA, CONF. API 6D, CORPO APARAFUSADO, ESFERA FLUTUANTE EM AÇO INOX TRATADO TERMICAMENTE 17-4 PH COM CARBONETO DE CROMO EM TODA ÁREA, COM ESPESSURA DE 0,015”, ESPESSURA MÍNIMA FINAL APÓS LAPIDAÇÃO DE 0,010”, SEDE EM AÇO TRATADO TERMICAMENTE 17-4 PH COM CCFSC¹ ESPESSURA MÍNIMA FINAL DE 0,010”, APÓS LAPIDAÇÃO , HASTE EM 17-4 PH, ACIONADO POR ALAVANCA, PARA TRABALHO COM POLPA ABRASIVA, VEDAÇÃO E TESTE CONF. ISO 5208 RATE A - 2" | 2" | pç | 3 |  | 3 | 0 | 0 | 0 | Quantidades de acordo com LM-1880BB-T-02117_Rev_3 (ROTA menos NAP)
ROTA EXTERNA - TRECHO PLATÔ x CX-1880BB-01 | LM-1880BB-T-02117_Rev_3 |  | 1880BB-REJ-12"-L3BB-012 | 1880BB-T-70316_Rev_1 |  | PARAFUSOS | REJ - REJEITO | TUBULAÇÃO REVESTIDA | PARAFUSOS | PARAFUSO ESTOJO, SÉRIE PESADA, AL ASTMA A193 Gr. B7 , DIMENSÕES ASME B18.2.1, ROSCA ASME B1.1 UNC 2A (TOTAL), COM 2 PORCAS SEXTAVADAS, SÉRIE PESADA, AL ASTM A194 Gr. 2H , DIMENSÕES ASME B18.2.2, ROSCA ASME B1.1 UNC 2B - 5/8"x102 | 5/8"x102 | pç | 72 |  | 72 | 0 | 0 | 0 | Quantidades de acordo com LM-1880BB-T-02117_Rev_3 (ROTA menos NAP)
ROTA EXTERNA - TRECHO PLATÔ x CX-1880BB-01 | LM-1880BB-T-02117_Rev_3 |  | 1880BB-REJ-12"-L3BB-012 | 1880BB-T-70316_Rev_1 |  | 1.2.1.1.1 | REJ - REJEITO | TUBULAÇÃO REVESTIDA | FITA ANTICORROSIVA TOROFITA | FITA ANTICORROSIVA TOROFITA OU SIMILAR PARA REVESTIMENTO EXTERNO DE TUBULAÇÃO ENTERRADA TOROFITA OU SIMILAR PARA REVESTIMENTO EXTERNO DE TUBULAÇÃO ENTERRADA |  | m | 4050 |  | 2700 | 2700 | 0 | 0 | Quantidades de acordo com LM-1880BB-T-02117_Rev_3 (ROTA menos NAP)
ROTA EXTERNA - TRECHO PLATÔ x CX-1880BB-01 | LM-1880BB-T-02117_Rev_3 |  | 1880BB-REJ-12"-L3BB-012 | 1880BB-T-70316_Rev_1 |  | 1.2.1.2.2 | REJ - REJEITO | TUBULAÇÃO REVESTIDA | MANTA TERMOCONTRATIL | MANTA TERMOCONTRATIL |  | m | 210 |  | 123 | 123 | 0 | 0 | Quantidades de acordo com LM-1880BB-T-02117_Rev_3 (ROTA menos NAP)
ROTA EXTERNA - TRECHO PLATÔ x CX-1880BB-01 | LM-1880BB-T-02117_Rev_3 |  | 1880BB-REJ-12"-L3BB-012 | 1880BB-T-70316_Rev_1 |  | PINTURA | REJ - REJEITO | TUBULAÇÃO REVESTIDA | PINTURA EPOXI | REVESTIMENTO EXTERNO (PINTURA EPOXI) |  | m | 576 |  | 500 | 0 | 0 | 0 | Quantidades de acordo com LM-1880BB-T-02117_Rev_3 (ROTA menos NAP)
PLATÔ | 1880BB-T-70302_Rev_3_FL9 | ST-1880BB-70291-036 |  |  |  | 3.2.2.1.1; 4.5.2.1.1 | SUPORTES | SUPORTES | SUPORTES | SUPORTE TAG - ST-1880BB-70291-036 - APOIO + GUIA |  | conj | 1 |  | 1 | 4.2 | 4.2 | 4.2
ROTA EXTERNA - TRECHO PLATÔ x CX-1880BB-01 |  |  | 1880BB-REJ-12"-L3BB-012 | 1880BB-T-70323_Rev_1 |  | 1.7.3.1.1 | REJ - REJEITO | TUBULAÇÃO REVESTIDA | FITA TERMOPLASTICO | TELA DE SEGURANÇA C/ FITA MATERIAL TERMOPLASTICO |  |  |  | 83 | 83 | 83 | 0 | 0
ROTA EXTERNA - TRECHO PLATÔ x FLOCULANTE/COAGULANTE/ÁGUA DE MAKE-UP/FLUSHING |  |  | 1880BB-APC-12"-C1KB-001 | 1880BB-T-70324_REV_0 |  | 1.7.3.1.1 | APC - ÁGUA DE PROCESSO | TUBULAÇÃO SEM REVESTIMENTO | FITA TERMOPLASTICO | TELA DE SEGURANÇA C/ FITA MATERIAL TERMOPLASTICO |  |  |  | 74.062 | 74.062 | 74.062 | 0 | 0
ROTA EXTERNA - TRECHO FLOCULANTE/COAGULANTE/ÁGUA DE MAKE-UP/FLUSHING x CX-1880BB-01 |  |  | 1880BB-QFL-4"-C1HB-002 | 1880BB-T-70325_Rev_1 |  | 1.7.3.1.1 | QFL - FLOCULANTE | TUBULAÇÃO SEM REVESTIMENTO | FITA TERMOPLASTICO | TELA DE SEGURANÇA C/ FITA MATERIAL TERMOPLASTICO |  |  |  | 87 | 87 | 87 | 0 | 0
ROTA EXTERNA - TRECHO PLATÔ x CX-1880BB-01 |  |  | 1880BB-REJ-12"-L3BB-011 | 1880BB-T-70332_Rev_1 |  | 1.7.3.1.1 | REJ - REJEITO | TUBULAÇÃO REVESTIDA | FITA TERMOPLASTICO | TELA DE SEGURANÇA C/ FITA MATERIAL TERMOPLASTICO |  |  |  | 83 | 83 | 83 | 0 | 0
ROTA EXTERNA - CX-1880BB-02 PARA PONTO 03 |  |  | 1880BB-REJ-560mm-POSB-039 | 1880BB-T-70335_Rev_0 |  | 1.7.3.1.1 | REJ - REJEITO | TUBULAÇÃO PEAD | FITA TERMOPLASTICO | TELA DE SEGURANÇA C/ FITA MATERIAL TERMOPLASTICO |  |  |  | 5.71 | 5.71 | 5.71 | 0 | 0
ROTA EXTERNA - FLOCULANTE/COAGULANTE/ÁGUA DE MAKE-UP/FLUSHING x PLATÔ |  |  | 1880BB-ASE-3"-C1KB-001 | 1880BB-T-70347_Rev_0 |  | 1.7.3.1.1 | ASE - ÁGUA DE SELAGEM | TUBULAÇÃO SEM REVESTIMENTO | FITA TERMOPLASTICO | TELA DE SEGURANÇA C/ FITA MATERIAL TERMOPLASTICO |  |  |  | 76.202 | 76.202 | 76.202 | 0 | 0
PLATÔ |  |  | 1880BB-REJ-6"-L3BB-043 | 1880BB-P-15015_Rev_2 |  | 4.3.3.7.1 | REJ - REJEITO | TUBULAÇÃO REVESTIDA | DISCO DE RUPTURA | DISCO DE RUPTURA - PSE-0060 | 6" | pç |  |  | 1 | 1 | 0 | 0
PLATÔ |  |  | 1880BB-REJ-6"-L3BB-044 | 1880BB-P-15015_Rev_2 |  | 4.3.3.7.1 | REJ - REJEITO | TUBULAÇÃO REVESTIDA | DISCO DE RUPTURA | DISCO DE RUPTURA - PSE-0062 | 6" | pç |  |  | 1 | 1 | 0 | 0
PLATÔ |  |  | 1880BB-REJ-6"-L3BB-045 | 1880BB-P-15015_Rev_2 |  | 4.3.3.7.1 | REJ - REJEITO | TUBULAÇÃO REVESTIDA | DISCO DE RUPTURA | DISCO DE RUPTURA - PSE-0061 | 6" | pç |  |  | 1 | 1 | 0 | 0
CX-1880BB-01 |  |  | 1880BB-REJ-6"-L3BB-031 | 1880BB-P-15022_Rev_1 |  | 4.3.3.7.1 | REJ - REJEITO | TUBULAÇÃO REVESTIDA | DISCO DE RUPTURA | DISCO DE RUPTURA - PSE-0063 | 6" | pç |  |  | 1 | 1 | 0 | 0
CX-1880BB-01 |  |  | 1880BB-REJ-6"-L3BB-032 | 1880BB-P-15022_Rev_1 |  | 4.3.3.7.1 | REJ - REJEITO | TUBULAÇÃO REVESTIDA | DISCO DE RUPTURA | DISCO DE RUPTURA - PSE-0064 | 6" | pç |  |  | 1 | 1 | 0 | 0

## FORA DO ESCOPO
ÁREA | LISTA DE MATERIAIS ou CADERNO DE SPOOLS/SUPORTES | TAG SPOOL ou SUPORTE | LINHA | ISOMÉTRICO / PLANTA | FL | ITEM PQ | FLUIDO | TIPO TUBULAÇÃO | TIPO MATERIAL | DESCRIÇÃO | DIMENSÃO | UNID. | QUANT. LM | QUANT. ISOM / PLANTA | QUANT. TakeOff | QUANT. PQ | Peso Unit Aprox (Kg) | Peso Total Aprox (Kg) | Observação
TQ-1880BB-03 - TANQUE INTERMEDIÁRIO DE ÁGUA | LM-1880BB-T-02117_Rev_3 |  | 1880BB-ARE-20"-L1CB-019 | 1880BB-T-70311_Rev_0 | 3 | 4.5.1.1.4 | ARE - ÁGUA RECUPERADA | TUBULAÇÃO SEM REVESTIMENTO | CONEXÕES | FLANGE SOBREPOSTO, AFO, ASTM A-105, CLASSE ASME 150, FR, ACABAMENTO DA FACE RANHURADO CONCENTRICO, ACABAMENTO 125 A 250 RMS, PADRÃO ASME B16.5 - 20" | 20" | pç | 1 | 1 | 1 | 0 | 0 | 0
TQ-1880BB-03 - TANQUE INTERMEDIÁRIO DE ÁGUA | LM-1880BB-T-02117_Rev_3 |  | 1880BB-ARE-20"-L1CB-019 | 1880BB-T-70311_Rev_0 | 3 | JUNTAS | ARE - ÁGUA RECUPERADA | TUBULAÇÃO SEM REVESTIMENTO | JUNTAS | JUNTA PLANA, COM FIBRA ARAMIDA E BORRACHA NBR, PARA FLANGE COM RESSALTO, ESP. 3,2mm, CLASSE ASME B16.5 150, DIM. CONF. ASME B16.21 - 20" | 20" | pç | 2 | 0 | 0 | 0 | 0 | 0 | Material consta na LM LM-1880BB-T-02117_Rev_3, mas não consta na LM do Isométrico
TQ-1880BB-03 - TANQUE INTERMEDIÁRIO DE ÁGUA | Não consta na LM-1880BB-T-02117_Rev_3 |  | 1880BB-ARE-20"-L1CB-019 | 1880BB-T-70311_Rev_0 | 3 | PARAFUSOS | ARE - ÁGUA RECUPERADA | TUBULAÇÃO SEM REVESTIMENTO | PARAFUSOS | PARAFUSO ESTOJO, SÉRIE PESADA, AL ASTMA A193 Gr. B7, DIMENSÕES ASME B18.2.1, ROSCA ASME B1.1 UN 2A (TOTAL), 8 FIOS POR POLEGADA, COM 2 PORCAS SEXTAVADAS, SÉRIE PESADA, AL ASTM A194 Gr. 2H, DIMENSÕES ASME B18.2.2, ROSCA ASME B1.1 UN 2B, 8 FIOS POR POLEGADA - 1 1/8"x159 | 1 1/8"x159 | pç |  | 20 | 20 | 0 | 0 | 0 | Material não consta na LM-1880BB-T-02117_Rev_3, apenas no isométrico
TQ-1880BB-03 - TANQUE INTERMEDIÁRIO DE ÁGUA | LM-1880BB-T-02117_Rev_3 |  | 1880BB-ARE-20"-L1CB-019 | 1880BB-T-70311_Rev_0 | 3 | PARAFUSOS | ARE - ÁGUA RECUPERADA | TUBULAÇÃO SEM REVESTIMENTO | PARAFUSOS | PARAFUSO ESTOJO, SÉRIE PESADA, AL ASTMA A193 Gr. B7, DIMENSÕES ASME B18.2.1, ROSCA ASME B1.1 UN 2A (TOTAL), 8 FIOS POR POLEGADA, COM 2 PORCAS SEXTAVADAS, SÉRIE PESADA, AL ASTM A194 Gr. 2H, DIMENSÕES ASME B18.2.2, ROSCA ASME B1.1 UN 2B, 8 FIOS POR POLEGADA - 1 1/8"x292 | 1 1/8"x292 | pç | 20 | 0 | 0 | 0 | 0 | 0 | Material consta na LM LM-1880BB-T-02117_Rev_3, mas não consta na LM do Isométrico
TQ-1880BB-03 - TANQUE INTERMEDIÁRIO DE ÁGUA | LM-1880BB-T-02117_Rev_3 |  | 1880BB-ARE-20"-L1CB-019 | 1880BB-T-70311_Rev_0 | 3 | 4.5.1.1.4 | ARE - ÁGUA RECUPERADA | TUBULAÇÃO SEM REVESTIMENTO | TUBOS | TUBO AC ASTM A-53 Gr.B, SS ou CC LONG. (TIPO S ou TIPO E), PC CONF. ASME B16.25, STD, DIM. CONF. ASME B36.10, RI EM EPOXI LÍQUIDO CONFORME AWWA C210 - 20" | 20" | m | 0.3 | 0.4 | 0.4 | #VALUE! | verif | #VALUE!
TQ-1880BB-03 - TANQUE INTERMEDIÁRIO DE ÁGUA | LM-1880BB-T-02117_Rev_3 |  | 1880BB-ARE-20"-L1CB-019 | 1880BB-T-70311_Rev_0 | 3 | VÁLVULAS | ARE - ÁGUA RECUPERADA | TUBULAÇÃO SEM REVESTIMENTO | VÁLVULAS | VBO BIEXCENTRICA, CORPO AFU ASTM A-216 WCB, CONF. ASME B16.34 CLASSE 150, FLANGEADA ASME B16.5, DIM. CONF. API 609 CLASSE B, DISCO EM AISI 410, SEDE PTFE , VEDAÇÃO ESTANQUE CONFORME API 598, AMRV - 20" | 20" | pç | 1 | 1 | 1 | 0 | 0 | 0
TQ-1880BB-03 - TANQUE INTERMEDIÁRIO DE ÁGUA | LM-1880BB-T-02117_Rev_3 |  | 1880BB-ARE-20"-L1CB-020 | 1880BB-T-70311_Rev_0 | 4 | 4.5.1.1.4 | ARE - ÁGUA RECUPERADA | TUBULAÇÃO SEM REVESTIMENTO | CONEXÕES | FLANGE CEGO, AFO, ASTM A-105, CLASSE ASME 150, FR, ACABAMENTO DA FACE RANHURADO CONCENTRICO, ACABAMENTO 125 A 250 RMS, PADRÃO ASME B16.5 - 20" | 20" | pç | 2 | 2 | 2 | 258 | 129 | 258
TQ-1880BB-03 - TANQUE INTERMEDIÁRIO DE ÁGUA | LM-1880BB-T-02117_Rev_3 |  | 1880BB-ARE-20"-L1CB-020 | 1880BB-T-70311_Rev_0 | 4 | 4.5.1.1.4 | ARE - ÁGUA RECUPERADA | TUBULAÇÃO SEM REVESTIMENTO | CONEXÕES | FLANGE SOBREPOSTO, AFO, ASTM A-105, CLASSE ASME 150, FR, ACABAMENTO DA FACE RANHURADO CONCENTRICO, ACABAMENTO 125 A 250 RMS, PADRÃO ASME B16.5 - 20" | 20" | pç | 2 | 2 | 2 | 150 | 75 | 150
TQ-1880BB-03 - TANQUE INTERMEDIÁRIO DE ÁGUA | LM-1880BB-T-02117_Rev_3 |  | 1880BB-ARE-20"-L1CB-020 | 1880BB-T-70311_Rev_0 | 4 | JUNTAS | ARE - ÁGUA RECUPERADA | TUBULAÇÃO SEM REVESTIMENTO | JUNTAS | JUNTA PLANA, COM FIBRA ARAMIDA E BORRACHA NBR, PARA FLANGE COM RESSALTO, ESP. 3,2mm, CLASSE ASME B16.5 150, DIM. CONF. ASME B16.21 - 20" | 20" | pç | 2 | 2 | 2 | 0 | 0 | 0
TQ-1880BB-03 - TANQUE INTERMEDIÁRIO DE ÁGUA | LM-1880BB-T-02117_Rev_3 |  | 1880BB-ARE-20"-L1CB-020 | 1880BB-T-70311_Rev_0 | 4 | 4.5.1.1.4 | ARE - ÁGUA RECUPERADA | TUBULAÇÃO SEM REVESTIMENTO | CONEXÕES | MEIA LUVA ROSCADA, AFO, ASTM A-105, ASME 3000, ROSCA NPT CONF. ASME B1.20.1, CONF. ASME B16.11, GALVANIZADO POR IMERSÃO A QUENTE CONFORME ASTM A-153 - 20"x2" | 20"x2" | pç | 1 | 1 | 1 | 1.06 | 1.06 | 1.06
TQ-1880BB-03 - TANQUE INTERMEDIÁRIO DE ÁGUA | LM-1880BB-T-02117_Rev_3 |  | 1880BB-ARE-20"-L1CB-020 | 1880BB-T-70311_Rev_0 | 4 | PARAFUSOS | ARE - ÁGUA RECUPERADA | TUBULAÇÃO SEM REVESTIMENTO | PARAFUSOS | PARAFUSO ESTOJO, SÉRIE PESADA, AL ASTMA A193 Gr. B7, DIMENSÕES ASME B18.2.1, ROSCA ASME B1.1 UN 2A (TOTAL), 8 FIOS POR POLEGADA, COM 2 PORCAS SEXTAVADAS, SÉRIE PESADA, AL ASTM A194 Gr. 2H, DIMENSÕES ASME B18.2.2, ROSCA ASME B1.1 UN 2B, 8 FIOS POR POLEGADA - 1 1/8" X 159 | 1 1/8" X 159 | pç | 40 | 40 | 40 | 0 | 0 | 0
TQ-1880BB-03 - TANQUE INTERMEDIÁRIO DE ÁGUA | LM-1880BB-T-02117_Rev_3 |  | 1880BB-ARE-20"-L1CB-020 | 1880BB-T-70311_Rev_0 | 4 | 4.5.1.1.4 | ARE - ÁGUA RECUPERADA | TUBULAÇÃO SEM REVESTIMENTO | CONEXÕES | TE DE REDUÇÃO, AFO, ASTM A 234 Gr.WPB, STD, PC CONF. ASME B16.25, NORM. DIM. ASME B16.9, RI EM EPOXI LÍQUIDO CONFORME AWWA C210 - 20"x12" | 20"x12" | pç | 4 | 4 | 4 | #VALUE! | verif | #VALUE!
TQ-1880BB-03 - TANQUE INTERMEDIÁRIO DE ÁGUA | LM-1880BB-T-02117_Rev_3 |  | 1880BB-ARE-20"-L1CB-020 | 1880BB-T-70311_Rev_0 | 4 | 4.5.1.1.4 | ARE - ÁGUA RECUPERADA | TUBULAÇÃO SEM REVESTIMENTO | CONEXÕES | TE, AFO, ASTM A 234 Gr.WPB, STD, PC CONF. ASME B16.25, NORM. DIM. ASME B16.9, RI EM EPOXI LÍQUIDO CONFORME AWWA C210 - 20" | 20" | pç | 1 | 1 | 1 | #VALUE! | verif | #VALUE!
TQ-1880BB-03 - TANQUE INTERMEDIÁRIO DE ÁGUA | LM-1880BB-T-02117_Rev_3 |  | 1880BB-ARE-20"-L1CB-020 | 1880BB-T-70311_Rev_0 | 4 | 4.5.1.1.4 | ARE - ÁGUA RECUPERADA | TUBULAÇÃO SEM REVESTIMENTO | TUBOS | TUBO AC ASTM A-53 Gr.B, SS ou CC LONG. (TIPO S ou TIPO E), PC CONF. ASME B16.25, STD, DIM. CONF. ASME B36.10, RI EM EPOXI LÍQUIDO CONFORME AWWA C210 - 20" | 20" | m | 2.6 | 2.6 | 2.6 | #VALUE! | verif | #VALUE!
TQ-1880BB-03 - TANQUE INTERMEDIÁRIO DE ÁGUA | Não consta na LM-1880BB-T-02117_Rev_3 |  | 1880BB-ARE-12"-L1CB-021 | 1880BB-T-70311_Rev_0 | 5 | 4.5.1.1.2 | ARE - ÁGUA RECUPERADA | TUBULAÇÃO SEM REVESTIMENTO | CONEXÕES | FLANGE SOBREPOSTO, AFO, ASTM A-105, CLASSE ASME 150, FR, ACABAMENTO DA FACE RANHURADO CONCENTRICO, ACABAMENTO 125 A 250 RMS, PADRÃO ASME B16.5 - 10" | 10" | pç |  | 1 | 1 | 19.5 | 19.5 | 19.5 | Material não consta na LM-1880BB-T-02117_Rev_3, apenas no isométrico
TQ-1880BB-03 - TANQUE INTERMEDIÁRIO DE ÁGUA | LM-1880BB-T-02117_Rev_3 |  | 1880BB-ARE-12"-L1CB-021 | 1880BB-T-70311_Rev_0 | 5 | 4.5.1.1.3 | ARE - ÁGUA RECUPERADA | TUBULAÇÃO SEM REVESTIMENTO | CONEXÕES | FLANGE SOBREPOSTO, AFO, ASTM A-105, CLASSE ASME 150, FR, ACABAMENTO DA FACE RANHURADO CONCENTRICO, ACABAMENTO 125 A 250 RMS, PADRÃO ASME B16.5 - 12" | 12" | pç | 4 | 4 | 4 | 116 | 29 | 116
TQ-1880BB-03 - TANQUE INTERMEDIÁRIO DE ÁGUA | LM-1880BB-T-02117_Rev_3 |  | 1880BB-ARE-12"-L1CB-021 | 1880BB-T-70311_Rev_0 | 5 | ACESSÓRIOS | ARE - ÁGUA RECUPERADA | TUBULAÇÃO SEM REVESTIMENTO | ACESSÓRIOS | JUNTA DE EXPANSÃO DE BORRACHA CONFORME FD-1880BB-T-00005 - 12" | 12" | pç | 1 | 1 | 1 | 0 | 0 | 0
TQ-1880BB-03 - TANQUE INTERMEDIÁRIO DE ÁGUA | Não consta na LM-1880BB-T-02117_Rev_3 |  | 1880BB-ARE-12"-L1CB-021 | 1880BB-T-70311_Rev_0 | 5 | JUNTAS | ARE - ÁGUA RECUPERADA | TUBULAÇÃO SEM REVESTIMENTO | JUNTAS | JUNTA PLANA, COM FIBRA ARAMIDA E BORRACHA NBR, PARA FLANGE COM RESSALTO, ESP. 3,2mm, CLASSE ASME B16.5 150, DIM. CONF. ASME B16.21 - 10" | 10" | pç |  | 1 | 1 | 0 | 0 | 0 | Material não consta na LM-1880BB-T-02117_Rev_3, apenas no isométrico
TQ-1880BB-03 - TANQUE INTERMEDIÁRIO DE ÁGUA | LM-1880BB-T-02117_Rev_3 |  | 1880BB-ARE-12"-L1CB-021 | 1880BB-T-70311_Rev_0 | 5 | JUNTAS | ARE - ÁGUA RECUPERADA | TUBULAÇÃO SEM REVESTIMENTO | JUNTAS | JUNTA PLANA, COM FIBRA ARAMIDA E BORRACHA NBR, PARA FLANGE COM RESSALTO, ESP. 3,2mm, CLASSE ASME B16.5 150, DIM. CONF. ASME B16.21 - 12" | 12" | pç | 2 | 0 | 0 | 0 | 0 | 0 | Material consta na LM LM-1880BB-T-02117_Rev_3, mas não consta na LM do Isométrico
TQ-1880BB-03 - TANQUE INTERMEDIÁRIO DE ÁGUA | Não consta na LM-1880BB-T-02117_Rev_3 |  | 1880BB-ARE-12"-L1CB-021 | 1880BB-T-70311_Rev_0 | 5 | PARAFUSOS | ARE - ÁGUA RECUPERADA | TUBULAÇÃO SEM REVESTIMENTO | PARAFUSOS | PARAFUSO ESTOJO, SÉRIE PESADA, AL ASTMA A193 Gr. B7, DIMENSÕES ASME B18.2.1, ROSCA ASME B1.1 UNC 2A (TOTAL), COM 2 PORCAS SEXTAVADAS, SÉRIE PESADA, AL ASTM A194 Gr. 2H, DIMENSÕES ASME B18.2.2, ROSCA ASME B1.1 UNC 2B - 7/8" X 115 | 7/8" X 115 | pç |  | 12 | 12 | 0 | 0 | 0 | Material não consta na LM-1880BB-T-02117_Rev_3, apenas no isométrico
TQ-1880BB-03 - TANQUE INTERMEDIÁRIO DE ÁGUA | Não consta na LM-1880BB-T-02117_Rev_3 |  | 1880BB-ARE-12"-L1CB-021 | 1880BB-T-70311_Rev_0 | 5 | PARAFUSOS | ARE - ÁGUA RECUPERADA | TUBULAÇÃO SEM REVESTIMENTO | PARAFUSOS | PARAFUSO ESTOJO, SÉRIE PESADA, AL ASTMA A193 Gr. B7, DIMENSÕES ASME B18.2.1, ROSCA ASME B1.1 UNC 2A (TOTAL), COM 2 PORCAS SEXTAVADAS, SÉRIE PESADA, AL ASTM A194 Gr. 2H, DIMENSÕES ASME B18.2.2, ROSCA ASME B1.1 UNC 2B - 7/8" X 121 | 7/8" X 121 | pç |  | 24 | 24 | 0 | 0 | 0 | Material não consta na LM-1880BB-T-02117_Rev_3, apenas no isométrico
TQ-1880BB-03 - TANQUE INTERMEDIÁRIO DE ÁGUA | LM-1880BB-T-02117_Rev_3 |  | 1880BB-ARE-12"-L1CB-021 | 1880BB-T-70311_Rev_0 | 5 | PARAFUSOS | ARE - ÁGUA RECUPERADA | TUBULAÇÃO SEM REVESTIMENTO | PARAFUSOS | PARAFUSO ESTOJO, SÉRIE PESADA, AL ASTMA A193 Gr. B7, DIMENSÕES ASME B18.2.1, ROSCA ASME B1.1 UNC 2A (TOTAL), COM 2 PORCAS SEXTAVADAS, SÉRIE PESADA, AL ASTM A194 Gr. 2H, DIMENSÕES ASME B18.2.2, ROSCA ASME B1.1 UNC 2B - 7/8" X 203 | 7/8" X 203 | pç | 36 | 0 | 0 | 0 | 0 | 0 | Material consta na LM LM-1880BB-T-02117_Rev_3, mas não consta na LM do Isométrico
TQ-1880BB-03 - TANQUE INTERMEDIÁRIO DE ÁGUA | Não consta na LM-1880BB-T-02117_Rev_3 |  | 1880BB-ARE-12"-L1CB-021 | 1880BB-T-70311_Rev_0 | 5 | PARAFUSOS | ARE - ÁGUA RECUPERADA | TUBULAÇÃO SEM REVESTIMENTO | PARAFUSOS | PARAFUSO ESTOJO, SÉRIE PESADA, AL ASTMA A193 Gr. B7, DIMENSÕES ASME B18.2.1, ROSCA ASME B1.1 UNC 2A (TOTAL), COM 2 PORCAS SEXTAVADAS, SÉRIE PESADA, AL ASTM A194 Gr. 2H, DIMENSÕES ASME B18.2.2, ROSCA ASME B1.1 UNC 2B - 7/8" X 204 | 7/8" X 204 | pç |  | 12 | 12 | 0 | 0 | 0 | Material não consta na LM-1880BB-T-02117_Rev_3, apenas no isométrico
TQ-1880BB-03 - TANQUE INTERMEDIÁRIO DE ÁGUA | LM-1880BB-T-02117_Rev_3 |  | 1880BB-ARE-12"-L1CB-021 | 1880BB-T-70311_Rev_0 | 5 | 4.5.1.1.3 | ARE - ÁGUA RECUPERADA | TUBULAÇÃO SEM REVESTIMENTO | CONEXÕES | REDUÇÃO EXCENTRICA, AFO, ASTM A 234 Gr.WPB, STD, PC CONF. ASME B16.25, NORM. DIM. ASME B16.9, RI EPOXI LÍQUIDO CONF. AWWA C210 - 12"x10" | 12"x10" | pç | 1 | 1 | 1 | #VALUE! | verif | #VALUE!
TQ-1880BB-03 - TANQUE INTERMEDIÁRIO DE ÁGUA | LM-1880BB-T-02117_Rev_3 |  | 1880BB-ARE-12"-L1CB-021 | 1880BB-T-70311_Rev_0 | 5 | 4.5.1.1.2 | ARE - ÁGUA RECUPERADA | TUBULAÇÃO SEM REVESTIMENTO | TUBOS | TUBO AC ASTM A-53 Gr.B, SS ou CC LONG. (TIPO S ou TIPO E), PC CONF. ASME B16.25, STD, DIM. CONF. ASME B36.10, RI EM EPOXI LÍQUIDO CONFORME AWWA C210 - 10" | 10" | m | 0.2 | 0.2 | 0.2 | #VALUE! | verif | #VALUE!
TQ-1880BB-03 - TANQUE INTERMEDIÁRIO DE ÁGUA | LM-1880BB-T-02117_Rev_3 |  | 1880BB-ARE-12"-L1CB-021 | 1880BB-T-70311_Rev_0 | 5 | 4.5.1.1.3 | ARE - ÁGUA RECUPERADA | TUBULAÇÃO SEM REVESTIMENTO | TUBOS | TUBO AC ASTM A-53 Gr.B, SS ou CC LONG. (TIPO S ou TIPO E), PC CONF. ASME B16.25, STD, DIM. CONF. ASME B36.10, RI EM EPOXI LÍQUIDO CONFORME AWWA C210 - 12" | 12" | m | 1.8 | 1.8 | 1.8 | #VALUE! | verif | #VALUE!
TQ-1880BB-03 - TANQUE INTERMEDIÁRIO DE ÁGUA | LM-1880BB-T-02117_Rev_3 |  | 1880BB-ARE-12"-L1CB-021 | 1880BB-T-70311_Rev_0 | 5 | VÁLVULAS | ARE - ÁGUA RECUPERADA | TUBULAÇÃO SEM REVESTIMENTO | VÁLVULAS | VBO BIEXCENTRICA, CORPO AFU ASTM A-216 WCB, CONF. ASME B16.34 CLASSE 150, TIPO LUG, DIM. CONF. API 609 CLASSE B, DISCO EM AISI 410, SEDE PTFE , VEDAÇÃO ESTANQUE CONFORME API 598, AMRV - 12" | 12" | pç | 1 | 1 | 1 | 0 | 0 | 0
TQ-1880BB-03 - TANQUE INTERMEDIÁRIO DE ÁGUA | LM-1880BB-T-02117_Rev_3 |  | 1880BB-ARE-12"-L1CB-022 | 1880BB-T-70311_Rev_0 | 6 | 4.5.1.1.2 | ARE - ÁGUA RECUPERADA | TUBULAÇÃO SEM REVESTIMENTO | CONEXÕES | FLANGE SOBREPOSTO, AFO, ASTM A-105, CLASSE ASME 150, FR, ACABAMENTO DA FACE RANHURADO CONCENTRICO, ACABAMENTO 125 A 250 RMS, PADRÃO ASME B16.5 - 10" | 10" | pç | 1 | 1 | 1 | 19.5 | 19.5 | 19.5
TQ-1880BB-03 - TANQUE INTERMEDIÁRIO DE ÁGUA | LM-1880BB-T-02117_Rev_3 |  | 1880BB-ARE-12"-L1CB-022 | 1880BB-T-70311_Rev_0 | 6 | 4.5.1.1.3 | ARE - ÁGUA RECUPERADA | TUBULAÇÃO SEM REVESTIMENTO | CONEXÕES | FLANGE SOBREPOSTO, AFO, ASTM A-105, CLASSE ASME 150, FR, ACABAMENTO DA FACE RANHURADO CONCENTRICO, ACABAMENTO 125 A 250 RMS, PADRÃO ASME B16.5 - 12" | 12" | pç | 4 | 4 | 4 | 116 | 29 | 116
TQ-1880BB-03 - TANQUE INTERMEDIÁRIO DE ÁGUA | LM-1880BB-T-02117_Rev_3 |  | 1880BB-ARE-12"-L1CB-022 | 1880BB-T-70311_Rev_0 | 6 | ACESSÓRIOS | ARE - ÁGUA RECUPERADA | TUBULAÇÃO SEM REVESTIMENTO | ACESSÓRIOS | JUNTA DE EXPANSÃO DE BORRACHA CONFORME FD-1880BB-T-00005 - 12" | 12" | pç | 1 | 1 | 1 | 0 | 0 | 0
TQ-1880BB-03 - TANQUE INTERMEDIÁRIO DE ÁGUA | Não consta na LM-1880BB-T-02117_Rev_3 |  | 1880BB-ARE-12"-L1CB-022 | 1880BB-T-70311_Rev_0 | 6 | JUNTAS | ARE - ÁGUA RECUPERADA | TUBULAÇÃO SEM REVESTIMENTO | JUNTAS | JUNTA PLANA, COM FIBRA ARAMIDA E BORRACHA NBR, PARA FLANGE COM RESSALTO, ESP. 3,2mm, CLASSE ASME B16.5 150, DIM. CONF. ASME B16.21 - 10" | 10" | pç |  | 1 | 1 | 0 | 0 | 0 | Material não consta na LM-1880BB-T-02117_Rev_3, apenas no isométrico
TQ-1880BB-03 - TANQUE INTERMEDIÁRIO DE ÁGUA | LM-1880BB-T-02117_Rev_3 |  | 1880BB-ARE-12"-L1CB-022 | 1880BB-T-70311_Rev_0 | 6 | JUNTAS | ARE - ÁGUA RECUPERADA | TUBULAÇÃO SEM REVESTIMENTO | JUNTAS | JUNTA PLANA, COM FIBRA ARAMIDA E BORRACHA NBR, PARA FLANGE COM RESSALTO, ESP. 3,2mm, CLASSE ASME B16.5 150, DIM. CONF. ASME B16.21 - 12" | 12" | pç | 2 | 0 | 0 | 0 | 0 | 0 | Material consta na LM LM-1880BB-T-02117_Rev_3, mas não consta na LM do Isométrico
TQ-1880BB-03 - TANQUE INTERMEDIÁRIO DE ÁGUA | Não consta na LM-1880BB-T-02117_Rev_3 |  | 1880BB-ARE-12"-L1CB-022 | 1880BB-T-70311_Rev_0 | 6 | PARAFUSOS | ARE - ÁGUA RECUPERADA | TUBULAÇÃO SEM REVESTIMENTO | PARAFUSOS | PARAFUSO ESTOJO, SÉRIE PESADA, AL ASTMA A193 Gr. B7, DIMENSÕES ASME B18.2.1, ROSCA ASME B1.1 UNC 2A (TOTAL), COM 2 PORCAS SEXTAVADAS, SÉRIE PESADA, AL ASTM A194 Gr. 2H, DIMENSÕES ASME B18.2.2, ROSCA ASME B1.1 UNC 2B - 7/8" X 203.2 | 7/8" X 115 | pç |  | 12 | 12 | 0 | 0 | 0 | Material não consta na LM-1880BB-T-02117_Rev_3, apenas no isométrico
TQ-1880BB-03 - TANQUE INTERMEDIÁRIO DE ÁGUA | Não consta na LM-1880BB-T-02117_Rev_3 |  | 1880BB-ARE-12"-L1CB-022 | 1880BB-T-70311_Rev_0 | 6 | PARAFUSOS | ARE - ÁGUA RECUPERADA | TUBULAÇÃO SEM REVESTIMENTO | PARAFUSOS | PARAFUSO ESTOJO, SÉRIE PESADA, AL ASTMA A193 Gr. B7, DIMENSÕES ASME B18.2.1, ROSCA ASME B1.1 UNC 2A (TOTAL), COM 2 PORCAS SEXTAVADAS, SÉRIE PESADA, AL ASTM A194 Gr. 2H, DIMENSÕES ASME B18.2.2, ROSCA ASME B1.1 UNC 2B - 7/8" X 203.2 | 7/8" X 121 | pç |  | 24 | 24 | 0 | 0 | 0 | Material não consta na LM-1880BB-T-02117_Rev_3, apenas no isométrico
TQ-1880BB-03 - TANQUE INTERMEDIÁRIO DE ÁGUA | Não consta na LM-1880BB-T-02117_Rev_3 |  | 1880BB-ARE-12"-L1CB-022 | 1880BB-T-70311_Rev_0 | 6 | PARAFUSOS | ARE - ÁGUA RECUPERADA | TUBULAÇÃO SEM REVESTIMENTO | PARAFUSOS | PARAFUSO ESTOJO, SÉRIE PESADA, AL ASTMA A193 Gr. B7, DIMENSÕES ASME B18.2.1, ROSCA ASME B1.1 UNC 2A (TOTAL), COM 2 PORCAS SEXTAVADAS, SÉRIE PESADA, AL ASTM A194 Gr. 2H, DIMENSÕES ASME B18.2.2, ROSCA ASME B1.1 UNC 2B - 7/8" X 203.2 | 7/8" X 204 | pç |  | 12 | 12 | 0 | 0 | 0 | Material não consta na LM-1880BB-T-02117_Rev_3, apenas no isométrico
TQ-1880BB-03 - TANQUE INTERMEDIÁRIO DE ÁGUA | LM-1880BB-T-02117_Rev_3 |  | 1880BB-ARE-12"-L1CB-022 | 1880BB-T-70311_Rev_0 | 6 | PARAFUSOS | ARE - ÁGUA RECUPERADA | TUBULAÇÃO SEM REVESTIMENTO | PARAFUSOS | PARAFUSO ESTOJO, SÉRIE PESADA, AL ASTMA A193 Gr. B7, DIMENSÕES ASME B18.2.1, ROSCA ASME B1.1 UNC 2A (TOTAL), COM 2 PORCAS SEXTAVADAS, SÉRIE PESADA, AL ASTM A194 Gr. 2H, DIMENSÕES ASME B18.2.2, ROSCA ASME B1.1 UNC 2B - 7/8" X 203.2 | 7/8" X 203.2 | pç | 36 | 0 | 0 | 0 | 0 | 0 | Material consta na LM LM-1880BB-T-02117_Rev_3, mas não consta na LM do Isométrico
TQ-1880BB-03 - TANQUE INTERMEDIÁRIO DE ÁGUA | LM-1880BB-T-02117_Rev_3 |  | 1880BB-ARE-12"-L1CB-022 | 1880BB-T-70311_Rev_0 | 6 | 4.5.1.1.3 | ARE - ÁGUA RECUPERADA | TUBULAÇÃO SEM REVESTIMENTO | CONEXÕES | REDUÇÃO EXCENTRICA, AFO, ASTM A 234 Gr.WPB, STD, PC CONF. ASME B16.25, NORM. DIM. ASME B16.9, RI EPOXI LÍQUIDO CONF. AWWA C210 - 12"x10" | 12"x10" | pç | 1 | 1 | 1 | #VALUE! | verif | #VALUE!
TQ-1880BB-03 - TANQUE INTERMEDIÁRIO DE ÁGUA | LM-1880BB-T-02117_Rev_3 |  | 1880BB-ARE-12"-L1CB-022 | 1880BB-T-70311_Rev_0 | 6 | 4.5.1.1.2 | ARE - ÁGUA RECUPERADA | TUBULAÇÃO SEM REVESTIMENTO | TUBOS | TUBO AC ASTM A-53 Gr.B, SS ou CC LONG. (TIPO S ou TIPO E), PC CONF. ASME B16.25, STD, DIM. CONF. ASME B36.10, RI EM EPOXI LÍQUIDO CONFORME AWWA C210 - 10" | 10" | m | 0.2 | 0.2 | 0.2 | #VALUE! | verif | #VALUE!
TQ-1880BB-03 - TANQUE INTERMEDIÁRIO DE ÁGUA | LM-1880BB-T-02117_Rev_3 |  | 1880BB-ARE-12"-L1CB-022 | 1880BB-T-70311_Rev_0 | 6 | 4.5.1.1.3 | ARE - ÁGUA RECUPERADA | TUBULAÇÃO SEM REVESTIMENTO | TUBOS | TUBO AC ASTM A-53 Gr.B, SS ou CC LONG. (TIPO S ou TIPO E), PC CONF. ASME B16.25, STD, DIM. CONF. ASME B36.10, RI EM EPOXI LÍQUIDO CONFORME AWWA C210 - 12" | 12" | m | 1.8 | 1.8 | 1.8 | #VALUE! | verif | #VALUE!
TQ-1880BB-03 - TANQUE INTERMEDIÁRIO DE ÁGUA | LM-1880BB-T-02117_Rev_3 |  | 1880BB-ARE-12"-L1CB-022 | 1880BB-T-70311_Rev_0 | 6 | VÁLVULAS | ARE - ÁGUA RECUPERADA | TUBULAÇÃO SEM REVESTIMENTO | VÁLVULAS | VBO BIEXCENTRICA, CORPO AFU ASTM A-216 WCB, CONF. ASME B16.34 CLASSE 150, TIPO LUG, DIM. CONF. API 609 CLASSE B, DISCO EM AISI 410, SEDE PTFE , VEDAÇÃO ESTANQUE CONFORME API 598, AMRV - 12" | 12" | pç | 1 | 1 | 1 | 0 | 0 | 0
TQ-1880BB-03 - TANQUE INTERMEDIÁRIO DE ÁGUA | LM-1880BB-T-02117_Rev_3 |  | 1880BB-ARE-12"-L1CB-023 | 1880BB-T-70311_Rev_0 | 7 | 4.5.1.1.2 | ARE - ÁGUA RECUPERADA | TUBULAÇÃO SEM REVESTIMENTO | CONEXÕES | FLANGE SOBREPOSTO, AFO, ASTM A-105, CLASSE ASME 150, FP, ACABAMENTO DA FACE RANHURADO CONCENTRICO, ACABAMENTO 125 A 250 RMS, PADRÃO ASME B16.5 - 10" | 10" | pç | 1 | 1 | 1 | 19.5 | 19.5 | 19.5
TQ-1880BB-03 - TANQUE INTERMEDIÁRIO DE ÁGUA | LM-1880BB-T-02117_Rev_3 |  | 1880BB-ARE-12"-L1CB-023 | 1880BB-T-70311_Rev_0 | 7 | 4.5.1.1.3 | ARE - ÁGUA RECUPERADA | TUBULAÇÃO SEM REVESTIMENTO | CONEXÕES | FLANGE SOBREPOSTO, AFO, ASTM A-105, CLASSE ASME 150, FR, ACABAMENTO DA FACE RANHURADO CONCENTRICO, ACABAMENTO 125 A 250 RMS, PADRÃO ASME B16.5 - 12" | 12" | pç | 4 | 4 | 4 | 116 | 29 | 116
TQ-1880BB-03 - TANQUE INTERMEDIÁRIO DE ÁGUA | LM-1880BB-T-02117_Rev_3 |  | 1880BB-ARE-12"-L1CB-023 | 1880BB-T-70311_Rev_0 | 7 | ACESSÓRIOS | ARE - ÁGUA RECUPERADA | TUBULAÇÃO SEM REVESTIMENTO | ACESSÓRIOS | JUNTA DE EXPANSÃO DE BORRACHA CONFORME FD-1880BB-T-00005 - 12" | 12" | pç | 1 | 1 | 1 | 0 | 0 | 0
TQ-1880BB-03 - TANQUE INTERMEDIÁRIO DE ÁGUA | Não consta na LM-1880BB-T-02117_Rev_3 |  | 1880BB-ARE-12"-L1CB-023 | 1880BB-T-70311_Rev_0 | 7 | JUNTAS | ARE - ÁGUA RECUPERADA | TUBULAÇÃO SEM REVESTIMENTO | JUNTAS | JUNTA PLANA, COM FIBRA ARAMIDA E BORRACHA NBR, PARA FLANGE COM RESSALTO, ESP. 3,2mm, CLASSE ASME B16.5 150, DIM. CONF. ASME B16.21 - 10" | 10" | pç |  | 1 | 1 | 0 | 0 | 0 | Material não consta na LM-1880BB-T-02117_Rev_3, apenas no isométrico
TQ-1880BB-03 - TANQUE INTERMEDIÁRIO DE ÁGUA | LM-1880BB-T-02117_Rev_3 |  | 1880BB-ARE-12"-L1CB-023 | 1880BB-T-70311_Rev_0 | 7 | JUNTAS | ARE - ÁGUA RECUPERADA | TUBULAÇÃO SEM REVESTIMENTO | JUNTAS | JUNTA PLANA, COM FIBRA ARAMIDA E BORRACHA NBR, PARA FLANGE COM RESSALTO, ESP. 3,2mm, CLASSE ASME B16.5 150, DIM. CONF. ASME B16.21 - 12" | 12" | pç | 2 | 0 | 0 | 0 | 0 | 0 | Material consta na LM LM-1880BB-T-02117_Rev_3, mas não consta na LM do Isométrico
TQ-1880BB-03 - TANQUE INTERMEDIÁRIO DE ÁGUA | Não consta na LM-1880BB-T-02117_Rev_3 |  | 1880BB-ARE-12"-L1CB-023 | 1880BB-T-70311_Rev_0 | 7 | PARAFUSOS | ARE - ÁGUA RECUPERADA | TUBULAÇÃO SEM REVESTIMENTO | PARAFUSOS | PARAFUSO ESTOJO, SÉRIE PESADA, AL ASTMA A193 Gr. B7, DIMENSÕES ASME B18.2.1, ROSCA ASME B1.1 UNC 2A (TOTAL), COM 2 PORCAS SEXTAVADAS, SÉRIE PESADA, AL ASTM A194 Gr. 2H, DIMENSÕES ASME B18.2.2, ROSCA ASME B1.1 UNC 2B - 7/8" X 115 | 7/8" X 115 | pç |  | 12 | 12 | 0 | 0 | 0 | Material não consta na LM-1880BB-T-02117_Rev_3, apenas no isométrico
TQ-1880BB-03 - TANQUE INTERMEDIÁRIO DE ÁGUA | Não consta na LM-1880BB-T-02117_Rev_3 |  | 1880BB-ARE-12"-L1CB-023 | 1880BB-T-70311_Rev_0 | 7 | PARAFUSOS | ARE - ÁGUA RECUPERADA | TUBULAÇÃO SEM REVESTIMENTO | PARAFUSOS | PARAFUSO ESTOJO, SÉRIE PESADA, AL ASTMA A193 Gr. B7, DIMENSÕES ASME B18.2.1, ROSCA ASME B1.1 UNC 2A (TOTAL), COM 2 PORCAS SEXTAVADAS, SÉRIE PESADA, AL ASTM A194 Gr. 2H, DIMENSÕES ASME B18.2.2, ROSCA ASME B1.1 UNC 2B - 7/8" X 121 | 7/8" X 121 | pç |  | 24 | 24 | 0 | 0 | 0 | Material não consta na LM-1880BB-T-02117_Rev_3, apenas no isométrico
TQ-1880BB-03 - TANQUE INTERMEDIÁRIO DE ÁGUA | LM-1880BB-T-02117_Rev_3 |  | 1880BB-ARE-12"-L1CB-023 | 1880BB-T-70311_Rev_0 | 7 | PARAFUSOS | ARE - ÁGUA RECUPERADA | TUBULAÇÃO SEM REVESTIMENTO | PARAFUSOS | PARAFUSO ESTOJO, SÉRIE PESADA, AL ASTMA A193 Gr. B7, DIMENSÕES ASME B18.2.1, ROSCA ASME B1.1 UNC 2A (TOTAL), COM 2 PORCAS SEXTAVADAS, SÉRIE PESADA, AL ASTM A194 Gr. 2H, DIMENSÕES ASME B18.2.2, ROSCA ASME B1.1 UNC 2B - 7/8" X 203.2 | 7/8" X 203.2 | pç | 36 | 0 | 0 | 0 | 0 | 0 | Material consta na LM LM-1880BB-T-02117_Rev_3, mas não consta na LM do Isométrico
TQ-1880BB-03 - TANQUE INTERMEDIÁRIO DE ÁGUA | Não consta na LM-1880BB-T-02117_Rev_3 |  | 1880BB-ARE-12"-L1CB-023 | 1880BB-T-70311_Rev_0 | 7 | PARAFUSOS | ARE - ÁGUA RECUPERADA | TUBULAÇÃO SEM REVESTIMENTO | PARAFUSOS | PARAFUSO ESTOJO, SÉRIE PESADA, AL ASTMA A193 Gr. B7, DIMENSÕES ASME B18.2.1, ROSCA ASME B1.1 UNC 2A (TOTAL), COM 2 PORCAS SEXTAVADAS, SÉRIE PESADA, AL ASTM A194 Gr. 2H, DIMENSÕES ASME B18.2.2, ROSCA ASME B1.1 UNC 2B - 7/8" X 204 | 7/8" X 204 | pç |  | 12 | 12 | 0 | 0 | 0 | Material não consta na LM-1880BB-T-02117_Rev_3, apenas no isométrico
TQ-1880BB-03 - TANQUE INTERMEDIÁRIO DE ÁGUA | LM-1880BB-T-02117_Rev_3 |  | 1880BB-ARE-12"-L1CB-023 | 1880BB-T-70311_Rev_0 | 7 | 4.5.1.1.3 | ARE - ÁGUA RECUPERADA | TUBULAÇÃO SEM REVESTIMENTO | CONEXÕES | REDUÇÃO EXCENTRICA, AFO, ASTM A 234 Gr.WPB, STD, PC CONF. ASME B16.25, NORM. DIM. ASME B16.9, RI EPOXI LÍQUIDO CONF. AWWA C210 - 12"x10" | 12"x10" | pç | 1 | 1 | 1 | #VALUE! | verif | #VALUE!
TQ-1880BB-03 - TANQUE INTERMEDIÁRIO DE ÁGUA | LM-1880BB-T-02117_Rev_3 |  | 1880BB-ARE-12"-L1CB-023 | 1880BB-T-70311_Rev_0 | 7 | 4.5.1.1.2 | ARE - ÁGUA RECUPERADA | TUBULAÇÃO SEM REVESTIMENTO | TUBOS | TUBO AC ASTM A-53 Gr.B, SS ou CC LONG. (TIPO S ou TIPO E), PC CONF. ASME B16.25, STD, DIM. CONF. ASME B36.10, RI EM EPOXI LÍQUIDO CONFORME AWWA C210 - 10" | 10" | m | 0.2 | 0.2 | 0.2 | #VALUE! | verif | #VALUE!
TQ-1880BB-03 - TANQUE INTERMEDIÁRIO DE ÁGUA | LM-1880BB-T-02117_Rev_3 |  | 1880BB-ARE-12"-L1CB-023 | 1880BB-T-70311_Rev_0 | 7 | 4.5.1.1.3 | ARE - ÁGUA RECUPERADA | TUBULAÇÃO SEM REVESTIMENTO | TUBOS | TUBO AC ASTM A-53 Gr.B, SS ou CC LONG. (TIPO S ou TIPO E), PC CONF. ASME B16.25, STD, DIM. CONF. ASME B36.10, RI EM EPOXI LÍQUIDO CONFORME AWWA C210 - 12" | 12" | m | 1.8 | 1.8 | 1.8 | #VALUE! | verif | #VALUE!
TQ-1880BB-03 - TANQUE INTERMEDIÁRIO DE ÁGUA | LM-1880BB-T-02117_Rev_3 |  | 1880BB-ARE-12"-L1CB-023 | 1880BB-T-70311_Rev_0 | 7 | VÁLVULAS | ARE - ÁGUA RECUPERADA | TUBULAÇÃO SEM REVESTIMENTO | VÁLVULAS | VBO BIEXCENTRICA, CORPO AFU ASTM A-216 WCB, CONF. ASME B16.34 CLASSE 150, TIPO LUG, DIM. CONF. API 609 CLASSE B, DISCO EM AISI 410, SEDE PTFE , VEDAÇÃO ESTANQUE CONFORME API 598, AMRV - 12" | 12" | pç | 1 | 1 | 1 | 0 | 0 | 0
TQ-1880BB-03 - TANQUE INTERMEDIÁRIO DE ÁGUA | LM-1880BB-T-02117_Rev_3 |  | 1880BB-ARE-12"-L1CB-024 | 1880BB-T-70311_Rev_0 | 8 | 4.5.1.1.2 | ARE - ÁGUA RECUPERADA | TUBULAÇÃO SEM REVESTIMENTO | CONEXÕES | FLANGE SOBREPOSTO, AFO, ASTM A-105, CLASSE ASME 150, FP, ACABAMENTO DA FACE RANHURADO CONCENTRICO, ACABAMENTO 125 A 250 RMS, PADRÃO ASME B16.5 - 10" | 10" | pç | 1 | 1 | 1 | 19.5 | 19.5 | 19.5
TQ-1880BB-03 - TANQUE INTERMEDIÁRIO DE ÁGUA | LM-1880BB-T-02117_Rev_3 |  | 1880BB-ARE-12"-L1CB-024 | 1880BB-T-70311_Rev_0 | 8 | 4.5.1.1.3 | ARE - ÁGUA RECUPERADA | TUBULAÇÃO SEM REVESTIMENTO | CONEXÕES | FLANGE SOBREPOSTO, AFO, ASTM A-105, CLASSE ASME 150, FR, ACABAMENTO DA FACE RANHURADO CONCENTRICO, ACABAMENTO 125 A 250 RMS, PADRÃO ASME B16.5 - 12" | 12" | pç | 4 | 4 | 4 | 116 | 29 | 116
TQ-1880BB-03 - TANQUE INTERMEDIÁRIO DE ÁGUA | LM-1880BB-T-02117_Rev_3 |  | 1880BB-ARE-12"-L1CB-024 | 1880BB-T-70311_Rev_0 | 8 | ACESSÓRIOS | ARE - ÁGUA RECUPERADA | TUBULAÇÃO SEM REVESTIMENTO | ACESSÓRIOS | JUNTA DE EXPANSÃO DE BORRACHA CONFORME FD-1880BB-T-00005 - 12" | 12" | pç | 1 | 1 | 1 | 0 | 0 | 0
TQ-1880BB-03 - TANQUE INTERMEDIÁRIO DE ÁGUA | Não consta na LM-1880BB-T-02117_Rev_3 |  | 1880BB-ARE-12"-L1CB-024 | 1880BB-T-70311_Rev_0 | 8 | JUNTAS | ARE - ÁGUA RECUPERADA | TUBULAÇÃO SEM REVESTIMENTO | JUNTAS | JUNTA PLANA, COM FIBRA ARAMIDA E BORRACHA NBR, PARA FLANGE COM RESSALTO, ESP. 3,2mm, CLASSE ASME B16.5 150, DIM. CONF. ASME B16.21 - 10" | 10" | pç |  | 1 | 1 | 0 | 0 | 0 | Material não consta na LM-1880BB-T-02117_Rev_3, apenas no isométrico
TQ-1880BB-03 - TANQUE INTERMEDIÁRIO DE ÁGUA | LM-1880BB-T-02117_Rev_3 |  | 1880BB-ARE-12"-L1CB-024 | 1880BB-T-70311_Rev_0 | 8 | JUNTAS | ARE - ÁGUA RECUPERADA | TUBULAÇÃO SEM REVESTIMENTO | JUNTAS | JUNTA PLANA, COM FIBRA ARAMIDA E BORRACHA NBR, PARA FLANGE COM RESSALTO, ESP. 3,2mm, CLASSE ASME B16.5 150, DIM. CONF. ASME B16.21 - 12" | 12" | pç | 2 | 0 | 0 | 0 | 0 | 0 | Material consta na LM LM-1880BB-T-02117_Rev_3, mas não consta na LM do Isométrico
TQ-1880BB-03 - TANQUE INTERMEDIÁRIO DE ÁGUA | Não consta na LM-1880BB-T-02117_Rev_3 |  | 1880BB-ARE-12"-L1CB-024 | 1880BB-T-70311_Rev_0 | 8 | PARAFUSOS | ARE - ÁGUA RECUPERADA | TUBULAÇÃO SEM REVESTIMENTO | PARAFUSOS | PARAFUSO ESTOJO, SÉRIE PESADA, AL ASTMA A193 Gr. B7, DIMENSÕES ASME B18.2.1, ROSCA ASME B1.1 UNC 2A (TOTAL), COM 2 PORCAS SEXTAVADAS, SÉRIE PESADA, AL ASTM A194 Gr. 2H, DIMENSÕES ASME B18.2.2, ROSCA ASME B1.1 UNC 2B - 7/8" X 115 | 7/8" X 115 | pç |  | 12 | 12 | 0 | 0 | 0 | Material não consta na LM-1880BB-T-02117_Rev_3, apenas no isométrico
TQ-1880BB-03 - TANQUE INTERMEDIÁRIO DE ÁGUA | Não consta na LM-1880BB-T-02117_Rev_3 |  | 1880BB-ARE-12"-L1CB-024 | 1880BB-T-70311_Rev_0 | 8 | PARAFUSOS | ARE - ÁGUA RECUPERADA | TUBULAÇÃO SEM REVESTIMENTO | PARAFUSOS | PARAFUSO ESTOJO, SÉRIE PESADA, AL ASTMA A193 Gr. B7, DIMENSÕES ASME B18.2.1, ROSCA ASME B1.1 UNC 2A (TOTAL), COM 2 PORCAS SEXTAVADAS, SÉRIE PESADA, AL ASTM A194 Gr. 2H, DIMENSÕES ASME B18.2.2, ROSCA ASME B1.1 UNC 2B - 7/8" X 121 | 7/8" X 121 | pç |  | 24 | 24 | 0 | 0 | 0 | Material não consta na LM-1880BB-T-02117_Rev_3, apenas no isométrico
TQ-1880BB-03 - TANQUE INTERMEDIÁRIO DE ÁGUA | LM-1880BB-T-02117_Rev_3 |  | 1880BB-ARE-12"-L1CB-024 | 1880BB-T-70311_Rev_0 | 8 | PARAFUSOS | ARE - ÁGUA RECUPERADA | TUBULAÇÃO SEM REVESTIMENTO | PARAFUSOS | PARAFUSO ESTOJO, SÉRIE PESADA, AL ASTMA A193 Gr. B7, DIMENSÕES ASME B18.2.1, ROSCA ASME B1.1 UNC 2A (TOTAL), COM 2 PORCAS SEXTAVADAS, SÉRIE PESADA, AL ASTM A194 Gr. 2H, DIMENSÕES ASME B18.2.2, ROSCA ASME B1.1 UNC 2B - 7/8" X 203.2 | 7/8" X 203.2 | pç | 36 | 0 | 0 | 0 | 0 | 0 | Material consta na LM LM-1880BB-T-02117_Rev_3, mas não consta na LM do Isométrico
TQ-1880BB-03 - TANQUE INTERMEDIÁRIO DE ÁGUA | Não consta na LM-1880BB-T-02117_Rev_3 |  | 1880BB-ARE-12"-L1CB-024 | 1880BB-T-70311_Rev_0 | 8 | PARAFUSOS | ARE - ÁGUA RECUPERADA | TUBULAÇÃO SEM REVESTIMENTO | PARAFUSOS | PARAFUSO ESTOJO, SÉRIE PESADA, AL ASTMA A193 Gr. B7, DIMENSÕES ASME B18.2.1, ROSCA ASME B1.1 UNC 2A (TOTAL), COM 2 PORCAS SEXTAVADAS, SÉRIE PESADA, AL ASTM A194 Gr. 2H, DIMENSÕES ASME B18.2.2, ROSCA ASME B1.1 UNC 2B - 7/8" X 204 | 7/8" X 204 | pç |  | 12 | 12 | 0 | 0 | 0 | Material não consta na LM-1880BB-T-02117_Rev_3, apenas no isométrico
TQ-1880BB-03 - TANQUE INTERMEDIÁRIO DE ÁGUA | LM-1880BB-T-02117_Rev_3 |  | 1880BB-ARE-12"-L1CB-024 | 1880BB-T-70311_Rev_0 | 8 | 4.5.1.1.3 | ARE - ÁGUA RECUPERADA | TUBULAÇÃO SEM REVESTIMENTO | CONEXÕES | REDUÇÃO EXCENTRICA, AFO, ASTM A 234 Gr.WPB, STD, PC CONF. ASME B16.25, NORM. DIM. ASME B16.9, RI EPOXI LÍQUIDO CONF. AWWA C210 - 12"x10" | 12"x10" | pç | 1 | 1 | 1 | #VALUE! | verif | #VALUE!
TQ-1880BB-03 - TANQUE INTERMEDIÁRIO DE ÁGUA | LM-1880BB-T-02117_Rev_3 |  | 1880BB-ARE-12"-L1CB-024 | 1880BB-T-70311_Rev_0 | 8 | 4.5.1.1.2 | ARE - ÁGUA RECUPERADA | TUBULAÇÃO SEM REVESTIMENTO | TUBOS | TUBO AC ASTM A-53 Gr.B, SS ou CC LONG. (TIPO S ou TIPO E), PC CONF. ASME B16.25, STD, DIM. CONF. ASME B36.10, RI EM EPOXI LÍQUIDO CONFORME AWWA C210 - 10" | 10" | m | 0.2 | 0.2 | 0.2 | #VALUE! | verif | #VALUE!
TQ-1880BB-03 - TANQUE INTERMEDIÁRIO DE ÁGUA | LM-1880BB-T-02117_Rev_3 |  | 1880BB-ARE-12"-L1CB-024 | 1880BB-T-70311_Rev_0 | 8 | 4.5.1.1.3 | ARE - ÁGUA RECUPERADA | TUBULAÇÃO SEM REVESTIMENTO | TUBOS | TUBO AC ASTM A-53 Gr.B, SS ou CC LONG. (TIPO S ou TIPO E), PC CONF. ASME B16.25, STD, DIM. CONF. ASME B36.10, RI EM EPOXI LÍQUIDO CONFORME AWWA C210 - 12" | 12" | m | 1.8 | 1.8 | 1.8 | #VALUE! | verif | #VALUE!
TQ-1880BB-03 - TANQUE INTERMEDIÁRIO DE ÁGUA | LM-1880BB-T-02117_Rev_3 |  | 1880BB-ARE-12"-L1CB-024 | 1880BB-T-70311_Rev_0 | 8 | VÁLVULAS | ARE - ÁGUA RECUPERADA | TUBULAÇÃO SEM REVESTIMENTO | VÁLVULAS | VBO BIEXCENTRICA, CORPO AFU ASTM A-216 WCB, CONF. ASME B16.34 CLASSE 150, TIPO LUG, DIM. CONF. API 609 CLASSE B, DISCO EM AISI 410, SEDE PTFE , VEDAÇÃO ESTANQUE CONFORME API 598, AMRV - 12" | 12" | pç | 1 | 1 | 1 | 0 | 0 | 0
TQ-1880BB-03 - TANQUE INTERMEDIÁRIO DE ÁGUA | LM-1880BB-T-02117_Rev_3 |  | 1880BB-ARE-20"-L3CB-034 | 1880BB-T-70311_Rev_0 | 9 | 4.5.1.1.4 | ARE - ÁGUA RECUPERADA | TUBULAÇÃO SEM REVESTIMENTO | CONEXÕES | FLANGE CEGO, AFO, ASTM A-105, CLASSE ASME 300, FR, ACABAMENTO DA FACE RANHURADO CONCENTRICO, ACABAMENTO 125 A 250 RMS, PADRÃO ASME B16.5 - 20" | 20" | pç | 2 | 0 | 0 | 0 | 229 | 0 | Material consta na LM LM-1880BB-T-02117_Rev_3, mas não consta na LM do Isométrico
TQ-1880BB-03 - TANQUE INTERMEDIÁRIO DE ÁGUA | LM-1880BB-T-02117_Rev_3 |  | 1880BB-ARE-20"-L3CB-034 | 1880BB-T-70311_Rev_0 | 9 | 4.5.1.1.4 | ARE - ÁGUA RECUPERADA | TUBULAÇÃO SEM REVESTIMENTO | CONEXÕES | FLANGE DE REDUÇÃO, AFO, ASTM A-105, CLASSE ASME 300, FR, ACABAMENTO DA FACE RANHURADO CONCENTRICO, ACABAMENTO 125 A 250 RMS, PADRÃO ASME B16.5 - 22"x20" | 22"x20" | pç | 1 | 0 | 0 | 0 | 179 | 0 | Material consta na LM LM-1880BB-T-02117_Rev_3, mas não consta na LM do Isométrico
TQ-1880BB-03 - TANQUE INTERMEDIÁRIO DE ÁGUA | Não consta na LM-1880BB-T-02117_Rev_3 |  | 1880BB-ARE-20"-L3CB-034 | 1880BB-T-70311_Rev_0 | 9 | 4.5.1.1.2 | ARE - ÁGUA RECUPERADA | TUBULAÇÃO SEM REVESTIMENTO | CONEXÕES | FLANGE SOBREPOSTO, AFO, ASTM A-105, CLASSE ASME 150, FP, ACABAMENTO DA FACE RANHURADO CONCENTRICO, ACABAMENTO 125 A 250 RMS, PADRÃO ASME B16.5 - 10" | 10" | pç |  | 1 | 1 | 19.5 | 19.5 | 19.5 | Material não consta na LM-1880BB-T-02117_Rev_3, apenas no isométrico
TQ-1880BB-03 - TANQUE INTERMEDIÁRIO DE ÁGUA | Não consta na LM-1880BB-T-02117_Rev_3 |  | 1880BB-ARE-20"-L3CB-034 | 1880BB-T-70311_Rev_0 | 9 | 4.5.1.1.3 | ARE - ÁGUA RECUPERADA | TUBULAÇÃO SEM REVESTIMENTO | CONEXÕES | FLANGE SOBREPOSTO, AFO, ASTM A-105, CLASSE ASME 150, FR, ACABAMENTO DA FACE RANHURADO CONCENTRICO, ACABAMENTO 125 A 250 RMS, PADRÃO ASME B16.5 - 12" | 12" | pç |  | 5 | 5 | 145 | 29 | 145 | Material não consta na LM-1880BB-T-02117_Rev_3, apenas no isométrico
TQ-1880BB-03 - TANQUE INTERMEDIÁRIO DE ÁGUA | LM-1880BB-T-02117_Rev_3 |  | 1880BB-ARE-20"-L3CB-034 | 1880BB-T-70311_Rev_0 | 9 | 4.5.1.1.4 | ARE - ÁGUA RECUPERADA | TUBULAÇÃO SEM REVESTIMENTO | CONEXÕES | FLANGE SOBREPOSTO, AFO, ASTM A-105, CLASSE ASME 300, FR, ACABAMENTO DA FACE RANHURADO CONCENTRICO, ACABAMENTO 125 A 250 RMS, PADRÃO ASME B16.5 - 20" | 20" | pç | 2 | 0 | 0 | 0 | 143 | 0 | Material consta na LM LM-1880BB-T-02117_Rev_3, mas não consta na LM do Isométrico
TQ-1880BB-03 - TANQUE INTERMEDIÁRIO DE ÁGUA | Não consta na LM-1880BB-T-02117_Rev_3 |  | 1880BB-ARE-20"-L3CB-034 | 1880BB-T-70311_Rev_0 | 9 | JUNTAS | ARE - ÁGUA RECUPERADA | TUBULAÇÃO SEM REVESTIMENTO | JUNTAS | JUNTA ESPIRALADA, AISI 304, CLASSE 300, ENCHIMENTO GRAFITE FLEXÍVEL, ANEL EXTERNO EM AÇO CARBONO, ASME B16.20, ESPESSURA 4,4mm - 10" | 10" | pç |  | 1 | 1 | 0 | 0 | 0 | Material não consta na LM-1880BB-T-02117_Rev_3, apenas no isométrico
TQ-1880BB-03 - TANQUE INTERMEDIÁRIO DE ÁGUA | Não consta na LM-1880BB-T-02117_Rev_3 |  | 1880BB-ARE-20"-L3CB-034 | 1880BB-T-70311_Rev_0 | 9 | JUNTAS | ARE - ÁGUA RECUPERADA | TUBULAÇÃO SEM REVESTIMENTO | JUNTAS | JUNTA ESPIRALADA, AISI 304, CLASSE 300, ENCHIMENTO GRAFITE FLEXÍVEL, ANEL EXTERNO EM AÇO CARBONO, ASME B16.20, ESPESSURA 4,4mm - 12" | 12" | pç |  | 4 | 4 | 0 | 0 | 0 | Material não consta na LM-1880BB-T-02117_Rev_3, apenas no isométrico
TQ-1880BB-03 - TANQUE INTERMEDIÁRIO DE ÁGUA | LM-1880BB-T-02117_Rev_3 |  | 1880BB-ARE-20"-L3CB-034 | 1880BB-T-70311_Rev_0 | 9 | JUNTAS | ARE - ÁGUA RECUPERADA | TUBULAÇÃO SEM REVESTIMENTO | JUNTAS | JUNTA ESPIRALADA, AISI 304, CLASSE 300, ENCHIMENTO GRAFITE FLEXÍVEL, ANEL EXTERNO EM AÇO CARBONO, ASME B16.20, ESPESSURA 4,4mm - 20" | 20" | pç | 2 | 0 | 0 | 0 | 0 | 0 | Material consta na LM LM-1880BB-T-02117_Rev_3, mas não consta na LM do Isométrico
TQ-1880BB-03 - TANQUE INTERMEDIÁRIO DE ÁGUA | Não consta na LM-1880BB-T-02117_Rev_3 |  | 1880BB-ARE-20"-L3CB-034 | 1880BB-T-70311_Rev_0 | 9 | ACESSÓRIOS | ARE - ÁGUA RECUPERADA | TUBULAÇÃO SEM REVESTIMENTO | ACESSÓRIOS | JUNTA TIPO DRESSER CONFORME FD-1880BB-T-00005 - 12" | 12" | pç |  | 1 | 1 | 0 | 0 | 0 | Material não consta na LM-1880BB-T-02117_Rev_3, apenas no isométrico
TQ-1880BB-03 - TANQUE INTERMEDIÁRIO DE ÁGUA | LM-1880BB-T-02117_Rev_3 |  | 1880BB-ARE-20"-L3CB-034 | 1880BB-T-70311_Rev_0 | 9 | PARAFUSOS | ARE - ÁGUA RECUPERADA | TUBULAÇÃO SEM REVESTIMENTO | PARAFUSOS | PARAFUSO ESTOJO, SÉRIE PESADA, AL ASTMA A193 Gr. B7, DIMENSÕES ASME B18.2.1, ROSCA ASME B1.1 UN 2A (TOTAL), 8 FIOS POR POLEGADA, COM 2 PORCAS SEXTAVADAS, SÉRIE PESADA, AL ASTM A194 Gr. 2H, DIMENSÕES ASME B18.2.2, ROSCA ASME B1.1 UN 2B, 8 FIOS POR POLEGADA - 1 1/4" X 203 | 1 1/4" X 203 | pç | 48 | 0 | 0 | 0 | 0 | 0 | Material consta na LM LM-1880BB-T-02117_Rev_3, mas não consta na LM do Isométrico
TQ-1880BB-03 - TANQUE INTERMEDIÁRIO DE ÁGUA | Não consta na LM-1880BB-T-02117_Rev_3 |  | 1880BB-ARE-20"-L3CB-034 | 1880BB-T-70311_Rev_0 | 9 | PARAFUSOS | ARE - ÁGUA RECUPERADA | TUBULAÇÃO SEM REVESTIMENTO | PARAFUSOS | PARAFUSO ESTOJO, SÉRIE PESADA, AL ASTMA A193 Gr. B7, DIMENSÕES ASME B18.2.1, ROSCA ASME B1.1 UNC 2A (TOTAL), COM 2 PORCAS SEXTAVADAS, SÉRIE PESADA, AL ASTM A194 Gr. 2H, DIMENSÕES ASME B18.2.2, ROSCA ASME B1.1 UNC 2B - 1 1/8" X 172 | 1 1/8" X 172 | pç |  | 32 | 32 | 0 | 0 | 0 | Material não consta na LM-1880BB-T-02117_Rev_3, apenas no isométrico
TQ-1880BB-03 - TANQUE INTERMEDIÁRIO DE ÁGUA | Não consta na LM-1880BB-T-02117_Rev_3 |  | 1880BB-ARE-20"-L3CB-034 | 1880BB-T-70311_Rev_0 | 9 | PARAFUSOS | ARE - ÁGUA RECUPERADA | TUBULAÇÃO SEM REVESTIMENTO | PARAFUSOS | PARAFUSO ESTOJO, SÉRIE PESADA, AL ASTMA A193 Gr. B7, DIMENSÕES ASME B18.2.1, ROSCA ASME B1.1 UNC 2A (TOTAL), COM 2 PORCAS SEXTAVADAS, SÉRIE PESADA, AL ASTM A194 Gr. 2H, DIMENSÕES ASME B18.2.2, ROSCA ASME B1.1 UNC 2B - 1 1/8" X 362 | 1 1/8" X 362 | pç |  | 16 | 16 | 0 | 0 | 0 | Material não consta na LM-1880BB-T-02117_Rev_3, apenas no isométrico
TQ-1880BB-03 - TANQUE INTERMEDIÁRIO DE ÁGUA | Não consta na LM-1880BB-T-02117_Rev_3 |  | 1880BB-ARE-20"-L3CB-034 | 1880BB-T-70311_Rev_0 | 9 | PARAFUSOS | ARE - ÁGUA RECUPERADA | TUBULAÇÃO SEM REVESTIMENTO | PARAFUSOS | PARAFUSO ESTOJO, SÉRIE PESADA, AL ASTMA A193 Gr. B7, DIMENSÕES ASME B18.2.1, ROSCA ASME B1.1 UNC 2A (TOTAL), COM 2 PORCAS SEXTAVADAS, SÉRIE PESADA, AL ASTM A194 Gr. 2H, DIMENSÕES ASME B18.2.2, ROSCA ASME B1.1 UNC 2B - 7/8" X 115 | 1" X 159 | pç |  | 16 | 16 | 0 | 0 | 0 | Material não consta na LM-1880BB-T-02117_Rev_3, apenas no isométrico
TQ-1880BB-03 - TANQUE INTERMEDIÁRIO DE ÁGUA | Não consta na LM-1880BB-T-02117_Rev_3 |  | 1880BB-ARE-20"-L3CB-034 | 1880BB-T-70311_Rev_0 | 9 | 4.5.1.1.3 | ARE - ÁGUA RECUPERADA | TUBULAÇÃO SEM REVESTIMENTO | CONEXÕES | REDUÇÃO EXCENTRICA, AFO, ASTM A 234 Gr.WPB, STD, PC CONF. ASME B16.25, NORM. DIM. ASME B16.9, RI EPOXI LÍQUIDO CONF. AWWA C210 - 12"x10" | 12"x10" | pç |  | 1 | 1 | #VALUE! | verif | #VALUE! | Material não consta na LM-1880BB-T-02117_Rev_3, apenas no isométrico
TQ-1880BB-03 - TANQUE INTERMEDIÁRIO DE ÁGUA | LM-1880BB-T-02117_Rev_3 |  | 1880BB-ARE-20"-L3CB-034 | 1880BB-T-70311_Rev_0 | 9 | 4.5.1.1.4 | ARE - ÁGUA RECUPERADA | TUBULAÇÃO SEM REVESTIMENTO | CONEXÕES | TE DE REDUÇÃO, AFO, ASTM A 234 Gr.WPB, STD, PC CONF. ASME B16.25, NORM. DIM. ASME B16.9, RI EM EPOXI LÍQUIDO CONFORME AWWA C210 - 20"x12" | 20"x12" | pç | 4 | 0 | 0 | #VALUE! | verif | #VALUE! | Material consta na LM LM-1880BB-T-02117_Rev_3, mas não consta na LM do Isométrico
TQ-1880BB-03 - TANQUE INTERMEDIÁRIO DE ÁGUA | LM-1880BB-T-02117_Rev_3 |  | 1880BB-ARE-20"-L3CB-034 | 1880BB-T-70311_Rev_0 | 9 | 4.5.1.1.4 | ARE - ÁGUA RECUPERADA | TUBULAÇÃO SEM REVESTIMENTO | CONEXÕES | TE, AFO, ASTM A 234 Gr.WPB, STD, PC CONF. ASME B16.25, NORM. DIM. ASME B16.9, RI EM EPOXI LÍQUIDO CONFORME AWWA C210 - 20" | 20" | pç | 1 | 0 | 0 | #VALUE! | verif | #VALUE! | Material consta na LM LM-1880BB-T-02117_Rev_3, mas não consta na LM do Isométrico
TQ-1880BB-03 - TANQUE INTERMEDIÁRIO DE ÁGUA | Não consta na LM-1880BB-T-02117_Rev_3 |  | 1880BB-ARE-20"-L3CB-034 | 1880BB-T-70311_Rev_0 | 9 | 4.5.1.1.2 | ARE - ÁGUA RECUPERADA | TUBULAÇÃO SEM REVESTIMENTO | TUBOS | TUBO AC ASTM A-53 Gr.B, SS ou CC LONG. (TIPO S ou TIPO E), PC CONF. ASME B16.25, STD, DIM. CONF. ASME B36.10, RI EM EPOXI LÍQUIDO CONFORME AWWA C210 - 10" | 10" | m |  | 0.2 | 0.2 | #VALUE! | verif | #VALUE! | Material não consta na LM-1880BB-T-02117_Rev_3, apenas no isométrico
TQ-1880BB-03 - TANQUE INTERMEDIÁRIO DE ÁGUA | Não consta na LM-1880BB-T-02117_Rev_3 |  | 1880BB-ARE-20"-L3CB-034 | 1880BB-T-70311_Rev_0 | 9 | 4.5.1.1.3 | ARE - ÁGUA RECUPERADA | TUBULAÇÃO SEM REVESTIMENTO | TUBOS | TUBO AC ASTM A-53 Gr.B, SS ou CC LONG. (TIPO S ou TIPO E), PC CONF. ASME B16.25, STD, DIM. CONF. ASME B36.10, RI EM EPOXI LÍQUIDO CONFORME AWWA C210 - 12" | 12" | m |  | 1.8 | 1.8 | #VALUE! | verif | #VALUE! | Material não consta na LM-1880BB-T-02117_Rev_3, apenas no isométrico
TQ-1880BB-03 - TANQUE INTERMEDIÁRIO DE ÁGUA | LM-1880BB-T-02117_Rev_3 |  | 1880BB-ARE-20"-L3CB-034 | 1880BB-T-70311_Rev_0 | 9 | 4.5.1.1.4 | ARE - ÁGUA RECUPERADA | TUBULAÇÃO SEM REVESTIMENTO | TUBOS | TUBO AC ASTM A-53 Gr.B, SS ou CC LONG. (TIPO S ou TIPO E), PC CONF. ASME B16.25, STD, DIM. CONF. ASME B36.10, RI EM EPOXI LÍQUIDO CONFORME AWWA C210 - 20" | 20" | m | 2.6 | 0 | 0 | #VALUE! | verif | #VALUE! | Material consta na LM LM-1880BB-T-02117_Rev_3, mas não consta na LM do Isométrico
TQ-1880BB-03 - TANQUE INTERMEDIÁRIO DE ÁGUA | Não consta na LM-1880BB-T-02117_Rev_3 |  | 1880BB-ARE-20"-L3CB-034 | 1880BB-T-70311_Rev_0 | 9 | VÁLVULAS | ARE - ÁGUA RECUPERADA | TUBULAÇÃO SEM REVESTIMENTO | VÁLVULAS | VÁLVULA DE RETENÇÃO, TIPO “NON-SLAM”, CORPO E ANEL FFU, ASTM A536 60-40-18 (ou DIN 1693 GGG-40), PN50, WAFER PARA INST. ENTRE FL. ASME B16.5 CLASSE 300, ISO 5209, OBTURADOR PU, VEDAÇÃO SBR, MOLA, AI, AISI 302, ISO 5208 RATE A - 12" | 12" | pç |  | 1 | 1 | 0 | 0 | 0 | Material não consta na LM-1880BB-T-02117_Rev_3, apenas no isométrico
TQ-1880BB-03 - TANQUE INTERMEDIÁRIO DE ÁGUA | LM-1880BB-T-02117_Rev_3 |  | 1880BB-ARE-20"-L3CB-035 | 1880BB-T-70311_Rev_0 | 18 | 4.5.1.1.4 | ARE - ÁGUA RECUPERADA | TUBULAÇÃO SEM REVESTIMENTO | CONEXÕES | COLAR ROSCADO, AFO ASTM A-105, CLASSE 6000, ROSCA NPT CONF. ASME B1.20.1 , CONF. MSS SP-97 - 20"x2" | 20"x2" | pç | 1 | 1 | 1 | 2.542 | 2.542 | 2.542
TQ-1880BB-03 - TANQUE INTERMEDIÁRIO DE ÁGUA | LM-1880BB-T-02117_Rev_3 |  | 1880BB-ARE-20"-L3CB-035 | 1880BB-T-70311_Rev_0 | 18 | 3.2.1.1.1; 4.5.1.1.1 | ARE - ÁGUA RECUPERADA | TUBULAÇÃO SEM REVESTIMENTO | CONEXÕES | FLANGE ROSCADO, AFO, ASTM A-105, CLASSE ASME 300, FR, ACABAMENTO DA FACE RANHURADO CONCENTRICO, ACABAMENTO 125 A 250 RMS, PADRÃO ASME B16.5, GALVANIZADO POR IMERSÃO A QUENTE CONFORME ASTM A-153 - 2" | 2" | pç | 1 | 1 | 1 | 3.2 | 3.2 | 3.2
TQ-1880BB-03 - TANQUE INTERMEDIÁRIO DE ÁGUA | LM-1880BB-T-02117_Rev_3 |  | 1880BB-ARE-20"-L3CB-035 | 1880BB-T-70311_Rev_0 | 18 | 4.5.1.1.4 | ARE - ÁGUA RECUPERADA | TUBULAÇÃO SEM REVESTIMENTO | CONEXÕES | FLANGE SOBREPOSTO, AFO, ASTM A-105, CLASSE ASME 300, FR, ACABAMENTO DA FACE RANHURADO CONCENTRICO, ACABAMENTO 125 A 250 RMS, PADRÃO ASME B16.5 - 20" | 20" | pç | 3 | 3 | 3 | 429 | 143 | 429
TQ-1880BB-03 - TANQUE INTERMEDIÁRIO DE ÁGUA | LM-1880BB-T-02117_Rev_3 |  | 1880BB-ARE-20"-L3CB-035 | 1880BB-T-70311_Rev_0 | 18 | JUNTAS | ARE - ÁGUA RECUPERADA | TUBULAÇÃO SEM REVESTIMENTO | JUNTAS | JUNTA ESPIRALADA, AISI 304, CLASSE 300, ENCHIMENTO GRAFITE FLEXÍVEL, ANEL EXTERNO EM AÇO CARBONO, ASME B16.20, ESPESSURA 4,4mm - 20" | 20" | pç | 2 | 1 | 1 | 0 | 0 | 0
TQ-1880BB-03 - TANQUE INTERMEDIÁRIO DE ÁGUA | LM-1880BB-T-02117_Rev_3 |  | 1880BB-ARE-20"-L3CB-035 | 1880BB-T-70311_Rev_0 | 18 | PARAFUSOS | ARE - ÁGUA RECUPERADA | TUBULAÇÃO SEM REVESTIMENTO | PARAFUSOS | PARAFUSO ESTOJO, SÉRIE PESADA, AL ASTMA A193 Gr. B7, DIMENSÕES ASME B18.2.1, ROSCA ASME B1.1 UN 2A (TOTAL), 8 FIOS POR POLEGADA, COM 2 PORCAS SEXTAVADAS, SÉRIE PESADA, AL ASTM A194 Gr. 2H, DIMENSÕES ASME B18.2.2, ROSCA ASME B1.1 UN 2B, 8 FIOS POR POLEGADA - 1 1/4" X 204 | 1 1/4" X 204 | pç | 48 | 24 | 24 | 0 | 0 | 0
TQ-1880BB-03 - TANQUE INTERMEDIÁRIO DE ÁGUA | Não consta na LM-1880BB-T-02117_Rev_3 |  | 1880BB-ARE-20"-L3CB-035 | 1880BB-T-70311_Rev_0 | 18 | PARAFUSOS | ARE - ÁGUA RECUPERADA | TUBULAÇÃO SEM REVESTIMENTO | PARAFUSOS | PARAFUSO ESTOJO, SÉRIE PESADA, AL ASTMA A193 Gr. B7, DIMENSÕES ASME B18.2.1, ROSCA ASME B1.1 UN 2A (TOTAL), 8 FIOS POR POLEGADA, COM 2 PORCAS SEXTAVADAS, SÉRIE PESADA, AL ASTM A194 Gr. 2H, DIMENSÕES ASME B18.2.2, ROSCA ASME B1.1 UN 2B, 8 FIOS POR POLEGADA - 1 1/4" X 559 | 1 1/4" X 559 | pç |  | 24 | 24 | 0 | 0 | 0 | Material não consta na LM-1880BB-T-02117_Rev_3, apenas no isométrico
TQ-1880BB-03 - TANQUE INTERMEDIÁRIO DE ÁGUA | LM-1880BB-T-02117_Rev_3 |  | 1880BB-ARE-20"-L3CB-035 | 1880BB-T-70311_Rev_0 | 18 | 3.2.1.1.1; 4.5.1.1.1 | ARE - ÁGUA RECUPERADA | TUBULAÇÃO SEM REVESTIMENTO | CONEXÕES | TE DE REDUÇÃO, AFO, ASTM A 234 Gr.WPB, STD, PC CONF. ASME B16.25, NORM. DIM. ASME B16.9, RI EM EPOXI LÍQUIDO CONFORME AWWA C210 - 2"x1/2" | 2"x1/2" | pç | 1 | 0 | 0 | #VALUE! | verif | #VALUE! | Material consta na LM LM-1880BB-T-02117_Rev_3, mas não consta na LM do Isométrico
TQ-1880BB-03 - TANQUE INTERMEDIÁRIO DE ÁGUA | LM-1880BB-T-02117_Rev_3 |  | 1880BB-ARE-20"-L3CB-035 | 1880BB-T-70311_Rev_0 | 18 | 4.5.1.1.4 | ARE - ÁGUA RECUPERADA | TUBULAÇÃO SEM REVESTIMENTO | CONEXÕES | TE DE REDUÇÃO, AFO, ASTM A 234 Gr.WPB, STD, PC CONF. ASME B16.25, NORM. DIM. ASME B16.9, RI EM EPOXI LÍQUIDO CONFORME AWWA C210 - 20"x8" | 20"x8" | pç | 1 | 1 | 1 | #VALUE! | verif | #VALUE!
TQ-1880BB-03 - TANQUE INTERMEDIÁRIO DE ÁGUA | LM-1880BB-T-02117_Rev_3 |  | 1880BB-ARE-20"-L3CB-035 | 1880BB-T-70311_Rev_0 | 18 | 3.2.1.1.1; 4.5.1.1.1 | ARE - ÁGUA RECUPERADA | TUBULAÇÃO SEM REVESTIMENTO | TUBOS | TUBO AC ASTM A-53 Gr.B, SC (TIPO S), PR NPT CONF. ASME B1.20.1, SCH 80, DIM. CONF. ASME B36.10, GALVANIZADO POR IMERSÃO A QUENTE CONFORME ASTM A-153 - 1/2" | 1/2" | m | 0.5 | 0 | 0 | 0 | 1.62 | 0 | Material consta na LM LM-1880BB-T-02117_Rev_3, mas não consta na LM do Isométrico
TQ-1880BB-03 - TANQUE INTERMEDIÁRIO DE ÁGUA | LM-1880BB-T-02117_Rev_3 |  | 1880BB-ARE-20"-L3CB-035 | 1880BB-T-70311_Rev_0 | 18 | 3.2.1.1.1; 4.5.1.1.1 | ARE - ÁGUA RECUPERADA | TUBULAÇÃO SEM REVESTIMENTO | TUBOS | TUBO AC ASTM A-53 Gr.B, SC (TIPO S), PR NPT CONF. ASME B1.20.1, SCH 80, DIM. CONF. ASME B36.10, GALVANIZADO POR IMERSÃO A QUENTE CONFORME ASTM A-153 - 2" | 2" | m | 0.3 | 0.3 | 0.3 | 2.241 | 7.47 | 2.241
TQ-1880BB-03 - TANQUE INTERMEDIÁRIO DE ÁGUA | LM-1880BB-T-02117_Rev_3 |  | 1880BB-ARE-20"-L3CB-035 | 1880BB-T-70311_Rev_0 | 18 | 4.5.1.1.4 | ARE - ÁGUA RECUPERADA | TUBULAÇÃO SEM REVESTIMENTO | TUBOS | TUBO AC ASTM A-53 Gr.B, SS ou CC LONG. (TIPO S ou TIPO E), PC CONF. ASME B16.25, SCH 40, DIM. CONF. ASME B36.10, RI EM EPOXI LÍQUIDO CONFORME AWWA C210 - 20" | 20" | m | 2.5 | 2.5 | 2.5 | #VALUE! | verif | #VALUE!
TQ-1880BB-03 - TANQUE INTERMEDIÁRIO DE ÁGUA | LM-1880BB-T-02117_Rev_3 |  | 1880BB-ARE-20"-L3CB-035 | 1880BB-T-70311_Rev_0 | 18 | 4.5.1.1.4 | ARE - ÁGUA RECUPERADA | TUBULAÇÃO SEM REVESTIMENTO | TUBOS | TUBO AC ASTM A-53 Gr.B, SS ou CC LONG. (TIPO S ou TIPO E), PC CONF. ASME B16.25, STD, DIM. CONF. ASME B36.10, RI EM EPOXI LÍQUIDO CONFORME AWWA C210 - 20" | 20" | m | 2.5 | 0 | 0 | #VALUE! | verif | #VALUE! | Material consta na LM LM-1880BB-T-02117_Rev_3, mas não consta na LM do Isométrico
TQ-1880BB-03 - TANQUE INTERMEDIÁRIO DE ÁGUA | LM-1880BB-T-02117_Rev_3 |  | 1880BB-ARE-20"-L3CB-035 | 1880BB-T-70311_Rev_0 | 18 | VÁLVULAS | ARE - ÁGUA RECUPERADA | TUBULAÇÃO SEM REVESTIMENTO | VÁLVULAS | VBO BIEXCENTRICA, CORPO AFU ASTM A-216 WCB, CONF. ASME B16.34 CLASSE 300, FLANGEADA ASME B16.5, DIM. CONF. API 609 CATEGORIA B, DISCO EM ASTM A351 GR CF8M, SEDE PTFE, PRESSÃO DE PROJETO 52 kgf/cm², AMRV - 20" | 20" | pç | 1 | 1 | 1 | 0 | 0 | 0
TQ-1880BB-03 - TANQUE INTERMEDIÁRIO DE ÁGUA | LM-1880BB-T-02117_Rev_3 |  | 1880BB-ARE-20"-L3CB-035 | 1880BB-T-70311_Rev_0 | 18 | VÁLVULAS | ARE - ÁGUA RECUPERADA | TUBULAÇÃO SEM REVESTIMENTO | VÁLVULAS | VES PASSAGEM PLENA, CORPO AFO ASTM A-105, CLASSE 800, EXTREMIDADE ROSCADA NPT CONF. ASME B1.20.1, DIM. CONF. ISO17292, CORPO APARAFUSADO, ESFERA FLUTUANTE EM AISI 410, SEDE RESILIENTE EM PTFE, HASTE AISI 410, ACIONADO POR ALAVANCA - 1/2" | 1/2" | pç | 1 | 0 | 0 | 0 | 0 | 0 | Material consta na LM LM-1880BB-T-02117_Rev_3, mas não consta na LM do Isométrico
TQ-1880BB-03 - TANQUE INTERMEDIÁRIO DE ÁGUA | LM-1880BB-T-02117_Rev_3 |  | 1880BB-ARE-20"-L3CB-035 | 1880BB-T-70311_Rev_0 | 18 | VÁLVULAS | ARE - ÁGUA RECUPERADA | TUBULAÇÃO SEM REVESTIMENTO | VÁLVULAS | VES PASSAGEM PLENA, CORPO AFO ASTM A-105, CLASSE ASME B16.34 CLASSE 300, EXTREMIDADE FLANGEADA, CONF. API 6D, CORPO APARAFUSADO, ESFERA FLUTUANTE EM AÇO INOX TRATADO TERMICAMENTE 17-4 PH COM CARBONETO DE CROMO EM TODA ÁREA, COM ESPESSURA DE 0,015”, ESPESSURA MÍNIMA FINAL APÓS LAPIDAÇÃO DE 0,010”, SEDE EM AÇO TRATADO TERMICAMENTE 17-4 PH COM CCFSC¹ ESPESSURA MÍNIMA FINAL DE 0,010”, APÓS LAPIDAÇÃO , HASTE EM 17-4 PH, ACIONADO POR ALAVANCA, PARA TRABALHO COM POLPA ABRASIVA, VEDAÇÃO E TESTE CONF. ISO 5208 RATE A. - 2" | 2" | pç | 1 | 1 | 1 | 0 | 0 | 0
TQ-1880BB-03 - TANQUE INTERMEDIÁRIO DE ÁGUA | LM-1880BB-T-02117_Rev_3 |  | 1880BB-ARE-8"-L3CB-036 | 1880BB-T-70311_Rev_0 | 19 | 4.5.1.1.2 | ARE - ÁGUA RECUPERADA | TUBULAÇÃO SEM REVESTIMENTO | CONEXÕES | FLANGE SOBREPOSTO, AFO, ASTM A-105, CLASSE ASME 300, FR, ACABAMENTO DA FACE RANHURADO CONCENTRICO, ACABAMENTO 125 A 250 RMS, PADRÃO ASME B16.5 - 8" | 8" | pç | 2 | 2 | 2 | 52.6 | 26.3 | 52.6
TQ-1880BB-03 - TANQUE INTERMEDIÁRIO DE ÁGUA | Não consta na LM-1880BB-T-02117_Rev_3 |  | 1880BB-ARE-8"-L3CB-036 | 1880BB-T-70311_Rev_0 | 19 | PARAFUSOS | ARE - ÁGUA RECUPERADA | TUBULAÇÃO SEM REVESTIMENTO | PARAFUSOS | PARAFUSO ESTOJO, SÉRIE PESADA, AL ASTMA A193 Gr. B7, DIMENSÕES ASME B18.2.1, ROSCA ASME B1.1 UN 2A (TOTAL), 8 FIOS POR POLEGADA, COM 2 PORCAS SEXTAVADAS, SÉRIE PESADA, AL ASTM A194 Gr. 2H, DIMENSÕES ASME B18.2.2, ROSCA ASME B1.1 UN 2B, 8 FIOS POR POLEGADA - 1" X 430 | 1" X 430 | pç |  | 12 | 12 | 0 | 0 | 0 | Material não consta na LM-1880BB-T-02117_Rev_3, apenas no isométrico
TQ-1880BB-03 - TANQUE INTERMEDIÁRIO DE ÁGUA | LM-1880BB-T-02117_Rev_3 |  | 1880BB-ARE-8"-L3CB-036 | 1880BB-T-70311_Rev_0 | 19 | 4.5.1.1.2 | ARE - ÁGUA RECUPERADA | TUBULAÇÃO SEM REVESTIMENTO | TUBOS | TUBO AC ASTM A-53 Gr.B, SS ou CC LONG. (TIPO S ou TIPO E), PC CONF. ASME B16.25, STD, DIM. CONF. ASME B36.10, RI EM EPOXI LÍQUIDO CONFORME AWWA C210 - 8" | 8" | m | 0.7 | 0.7 | 0.7 | #VALUE! | verif | #VALUE!
TQ-1880BB-03 - TANQUE INTERMEDIÁRIO DE ÁGUA | LM-1880BB-T-02117_Rev_3 |  | 1880BB-ARE-8"-L3CB-036 | 1880BB-T-70311_Rev_0 | 19 | VÁLVULAS | ARE - ÁGUA RECUPERADA | TUBULAÇÃO SEM REVESTIMENTO | VÁLVULAS | VBO BIEXCENTRICA, CORPO AFU ASTM A-216 WCB, CONF. ASME B16.34 CLASSE 300, TIPO LUG, DIM. CONF. API 609 CATEGORIA B, DISCO EM ASTM A351 GR CF8M, SEDE PTFE, PRESSÃO DE PROJETO 52 kgf/cm², AMRV - 8" | 8" | pç | 1 | 1 | 1 | 0 | 0 | 0
TQ-1880BB-03 - TANQUE INTERMEDIÁRIO DE ÁGUA | LM-1880BB-T-02117_Rev_3 |  | 1880BB-ARE-24"-L1CB-051 | 1880BB-T-70311_Rev_0 | 20 | 4.5.1.1.4 | ARE - ÁGUA RECUPERADA | TUBULAÇÃO SEM REVESTIMENTO | CONEXÕES | CURVA 45º, RL, AFO, ASTM A 234 Gr.WPB, STD, PC CONF. ASME B16.25, NORM. DIM. ASME B16.9, RI EM EPOXI LÍQUIDO CONFORME AWWA C210 - 24" | 24" | pç | 2 | 2 | 2 | 212 | 106 | 212
TQ-1880BB-03 - TANQUE INTERMEDIÁRIO DE ÁGUA | LM-1880BB-T-02117_Rev_3 |  | 1880BB-ARE-24"-L1CB-051 | 1880BB-T-70311_Rev_0 | 20 | 4.5.1.1.4 | ARE - ÁGUA RECUPERADA | TUBULAÇÃO SEM REVESTIMENTO | CONEXÕES | CURVA 90º, RL, AFO, ASTM A 234 Gr.WPB, STD, PC CONF. ASME B16.25, NORM. DIM. ASME B16.9, RI EM EPOXI LÍQUIDO CONFORME AWWA C210 - 24" | 24" | pç | 1 | 1 | 1 | 212 | 212 | 212
TQ-1880BB-03 - TANQUE INTERMEDIÁRIO DE ÁGUA | LM-1880BB-T-02117_Rev_3 |  | 1880BB-ARE-24"-L1CB-051 | 1880BB-T-70311_Rev_0 | 20 | 4.5.1.1.4 | ARE - ÁGUA RECUPERADA | TUBULAÇÃO SEM REVESTIMENTO | CONEXÕES | FLANGE SOBREPOSTO, AFO, ASTM A-105, CLASSE ASME 150, FR, ACABAMENTO DA FACE RANHURADO CONCENTRICO, ACABAMENTO 125 A 250 RMS, PADRÃO ASME B16.5 - 24" | 24" | pç | 1 | 1 | 1 | 99.8 | 99.8 | 99.8
TQ-1880BB-03 - TANQUE INTERMEDIÁRIO DE ÁGUA | LM-1880BB-T-02117_Rev_3 |  | 1880BB-ARE-24"-L1CB-051 | 1880BB-T-70311_Rev_0 | 20 | JUNTAS | ARE - ÁGUA RECUPERADA | TUBULAÇÃO SEM REVESTIMENTO | JUNTAS | JUNTA PLANA, COM FIBRA ARAMIDA E BORRACHA NBR, PARA FLANGE COM RESSALTO, ESP. 3,2mm, CLASSE ASME B16.5 150, DIM. CONF. ASME B16.21 - 24" | 24" | pç | 1 | 1 | 1 | 0 | 0 | 0
TQ-1880BB-03 - TANQUE INTERMEDIÁRIO DE ÁGUA | LM-1880BB-T-02117_Rev_3 |  | 1880BB-ARE-24"-L1CB-051 | 1880BB-T-70311_Rev_0 | 20 | PARAFUSOS | ARE - ÁGUA RECUPERADA | TUBULAÇÃO SEM REVESTIMENTO | PARAFUSOS | PARAFUSO ESTOJO, SÉRIE PESADA, AL ASTMA A193 Gr. B7, DIMENSÕES ASME B18.2.1, ROSCA ASME B1.1 UN 2A (TOTAL), 8 FIOS POR POLEGADA, COM 2 PORCAS SEXTAVADAS, SÉRIE PESADA, AL ASTM A194 Gr. 2H, DIMENSÕES ASME B18.2.2, ROSCA ASME B1.1 UN 2B, 8 FIOS POR POLEGADA - 1 1/4" X 172 | 1 1/4" X 172 | pç | 20 | 20 | 20 | 0 | 0 | 0
TQ-1880BB-03 - TANQUE INTERMEDIÁRIO DE ÁGUA | LM-1880BB-T-02117_Rev_3 |  | 1880BB-ARE-24"-L1CB-051 | 1880BB-T-70311_Rev_0 | 20 | 4.5.1.1.4 | ARE - ÁGUA RECUPERADA | TUBULAÇÃO SEM REVESTIMENTO | CONEXÕES | TE DE REDUÇÃO, AFO, ASTM A 234 Gr.WPB, STD, PC CONF. ASME B16.25, NORM. DIM. ASME B16.9, RI EM EPOXI LÍQUIDO CONFORME AWWA C210 - 24"x14" | 24"x14" | pç | 1 | 1 | 1 | #VALUE! | verif | #VALUE!
TQ-1880BB-03 - TANQUE INTERMEDIÁRIO DE ÁGUA | LM-1880BB-T-02117_Rev_3 |  | 1880BB-ARE-24"-L1CB-051 | 1880BB-T-70311_Rev_0 | 20 | 4.5.1.1.4 | ARE - ÁGUA RECUPERADA | TUBULAÇÃO SEM REVESTIMENTO | TUBOS | TUBO AC ASTM A-53 Gr.B, SS ou CC LONG. (TIPO S ou TIPO E), PC CONF. ASME B16.25, STD, DIM. CONF. ASME B36.10, RI EM EPOXI LÍQUIDO CONFORME AWWA C210 - 24" | 24" | m | 3.3 | 3.1 | 3.1 | #VALUE! | verif | #VALUE!
TQ-1880BB-03 - TANQUE INTERMEDIÁRIO DE ÁGUA | LM-1880BB-T-02117_Rev_3 |  | 1880BB-ARE-14"-L1CB-052 | 1880BB-T-70311_Rev_0 | 21 | 4.5.1.1.3 | ARE - ÁGUA RECUPERADA | TUBULAÇÃO SEM REVESTIMENTO | CONEXÕES | FLANGE SOBREPOSTO, AFO, ASTM A-105, CLASSE ASME 150, FR, ACABAMENTO DA FACE RANHURADO CONCENTRICO, ACABAMENTO 125 A 250 RMS, PADRÃO ASME B16.5 - 14" | 14" | pç | 1 | 1 | 1 | 41 | 41 | 41
TQ-1880BB-03 - TANQUE INTERMEDIÁRIO DE ÁGUA | LM-1880BB-T-02117_Rev_3 |  | 1880BB-ARE-14"-L1CB-052 | 1880BB-T-70311_Rev_0 | 21 | JUNTAS | ARE - ÁGUA RECUPERADA | TUBULAÇÃO SEM REVESTIMENTO | JUNTAS | JUNTA PLANA, COM FIBRA ARAMIDA E BORRACHA NBR, PARA FLANGE COM RESSALTO, ESP. 3,2mm, CLASSE ASME B16.5 150, DIM. CONF. ASME B16.21 - 14" | 14" | pç | 2 | 0 | 0 | 0 | 0 | 0 | Material consta na LM LM-1880BB-T-02117_Rev_3, mas não consta na LM do Isométrico
TQ-1880BB-03 - TANQUE INTERMEDIÁRIO DE ÁGUA | LM-1880BB-T-02117_Rev_3 |  | 1880BB-ARE-14"-L1CB-052 | 1880BB-T-70311_Rev_0 | 21 | PARAFUSOS | ARE - ÁGUA RECUPERADA | TUBULAÇÃO SEM REVESTIMENTO | PARAFUSOS | PARAFUSO ESTOJO, SÉRIE PESADA, AL ASTMA A193 Gr. B7, DIMENSÕES ASME B18.2.1, ROSCA ASME B1.1 UNC 2A (TOTAL), COM 2 PORCAS SEXTAVADAS, SÉRIE PESADA, AL ASTM A194 Gr. 2H, DIMENSÕES ASME B18.2.2, ROSCA ASME B1.1 UNC 2B - 1" X 223 | 1" X 223 | pç | 12 | 24 | 24 | 0 | 0 | 0
TQ-1880BB-03 - TANQUE INTERMEDIÁRIO DE ÁGUA | LM-1880BB-T-02117_Rev_3 |  | 1880BB-ARE-14"-L1CB-052 | 1880BB-T-70311_Rev_0 | 21 | 4.5.1.1.3 | ARE - ÁGUA RECUPERADA | TUBULAÇÃO SEM REVESTIMENTO | TUBOS | TUBO AC ASTM A-53 Gr.B, SS ou CC LONG. (TIPO S ou TIPO E), PC CONF. ASME B16.25, STD, DIM. CONF. ASME B36.10, RI EM EPOXI LÍQUIDO CONFORME AWWA C210 - 14" | 14" | m | 0.7 | 0.7 | 0.7 | #VALUE! | verif | #VALUE!
TQ-1880BB-03 - TANQUE INTERMEDIÁRIO DE ÁGUA | LM-1880BB-T-02117_Rev_3 |  | 1880BB-ARE-14"-L1CB-052 | 1880BB-T-70311_Rev_0 | 21 | VÁLVULAS | ARE - ÁGUA RECUPERADA | TUBULAÇÃO SEM REVESTIMENTO | VÁLVULAS | VBO BIEXCENTRICA, CORPO AFU ASTM A-216 WCB, CONF. ASME B16.34 CLASSE 150, FLANGEADA ASME B16.5, DIM. CONF. API 609 CLASSE B, DISCO EM AISI 410, SEDE PTFE , VEDAÇÃO ESTANQUE CONFORME API 598, AMRV - 14" | 14" | pç | 1 | 1 | 1 | 0 | 0 | 0
TQ-1880BB-03 - TANQUE INTERMEDIÁRIO DE ÁGUA | LM-1880BB-T-02117_Rev_3 |  | 1880BB-ARE-20"-L1CB-017 | 1880BB-T-70311_Rev_0 | 22 | 4.5.1.1.4 | ARE - ÁGUA RECUPERADA | TUBULAÇÃO SEM REVESTIMENTO | CONEXÕES | CURVA 90º, RL, AFO, ASTM A 234 Gr.WPB, STD, PC CONF. ASME B16.25, NORM. DIM. ASME B16.9, RI EM EPOXI LÍQUIDO CONFORME AWWA C210 - 20" | 20" | pç | 3 | 3 | 3 | 441 | 147 | 441
TQ-1880BB-03 - TANQUE INTERMEDIÁRIO DE ÁGUA | LM-1880BB-T-02117_Rev_3 |  | 1880BB-ARE-20"-L1CB-017 | 1880BB-T-70311_Rev_0 | 22 | 4.5.1.1.4 | ARE - ÁGUA RECUPERADA | TUBULAÇÃO SEM REVESTIMENTO | CONEXÕES | FLANGE SOBREPOSTO, AFO, ASTM A-105, CLASSE ASME 150, FR, ACABAMENTO DA FACE RANHURADO CONCENTRICO, ACABAMENTO 125 A 250 RMS, PADRÃO ASME B16.5 - 20" | 20" | pç | 2 | 2 | 2 | 150 | 75 | 150
TQ-1880BB-03 - TANQUE INTERMEDIÁRIO DE ÁGUA | LM-1880BB-T-02117_Rev_3 |  | 1880BB-ARE-20"-L1CB-017 | 1880BB-T-70311_Rev_0 | 22 | JUNTAS | ARE - ÁGUA RECUPERADA | TUBULAÇÃO SEM REVESTIMENTO | JUNTAS | JUNTA PLANA, COM FIBRA ARAMIDA E BORRACHA NBR, PARA FLANGE COM RESSALTO, ESP. 3,2mm, CLASSE ASME B16.5 150, DIM. CONF. ASME B16.21 - 20" | 20" | pç | 3 | 0 | 0 | 0 | 0 | 0 | Material consta na LM LM-1880BB-T-02117_Rev_3, mas não consta na LM do Isométrico
TQ-1880BB-03 - TANQUE INTERMEDIÁRIO DE ÁGUA | Não consta na LM-1880BB-T-02117_Rev_3 |  | 1880BB-ARE-20"-L1CB-017 | 1880BB-T-70311_Rev_0 | 22 | PARAFUSOS | ARE - ÁGUA RECUPERADA | TUBULAÇÃO SEM REVESTIMENTO | PARAFUSOS | PARAFUSO ESTOJO, SÉRIE PESADA, AL ASTMA A193 Gr. B7, DIMENSÕES ASME B18.2.1, ROSCA ASME B1.1 UN 2A (TOTAL), 8 FIOS POR POLEGADA, COM 2 PORCAS SEXTAVADAS, SÉRIE PESADA, AL ASTM A194 Gr. 2H, DIMENSÕES ASME B18.2.2, ROSCA ASME B1.1 UN 2B, 8 FIOS POR POLEGADA - 1 1/8"x159 | 1 1/8"x159 | pç |  | 40 | 40 | 0 | 0 | 0 | Material não consta na LM-1880BB-T-02117_Rev_3, apenas no isométrico
TQ-1880BB-03 - TANQUE INTERMEDIÁRIO DE ÁGUA | LM-1880BB-T-02117_Rev_3 |  | 1880BB-ARE-20"-L1CB-017 | 1880BB-T-70311_Rev_0 | 22 | PARAFUSOS | ARE - ÁGUA RECUPERADA | TUBULAÇÃO SEM REVESTIMENTO | PARAFUSOS | PARAFUSO ESTOJO, SÉRIE PESADA, AL ASTMA A193 Gr. B7, DIMENSÕES ASME B18.2.1, ROSCA ASME B1.1 UN 2A (TOTAL), 8 FIOS POR POLEGADA, COM 2 PORCAS SEXTAVADAS, SÉRIE PESADA, AL ASTM A194 Gr. 2H, DIMENSÕES ASME B18.2.2, ROSCA ASME B1.1 UN 2B, 8 FIOS POR POLEGADA - 1 1/8"x191 | 1 1/8"x191 | pç | 60 | 0 | 0 | 0 | 0 | 0 | Material consta na LM LM-1880BB-T-02117_Rev_3, mas não consta na LM do Isométrico
TQ-1880BB-03 - TANQUE INTERMEDIÁRIO DE ÁGUA | LM-1880BB-T-02117_Rev_3 |  | 1880BB-ARE-20"-L1CB-017 | 1880BB-T-70311_Rev_0 | 22 | 4.5.1.1.4 | ARE - ÁGUA RECUPERADA | TUBULAÇÃO SEM REVESTIMENTO | CONEXÕES | TE DE REDUÇÃO, AFO, ASTM A 234 Gr.WPB, STD, PC CONF. ASME B16.25, NORM. DIM. ASME B16.9, RI EM EPOXI LÍQUIDO CONFORME AWWA C210 - 20"x12" | 20"x12" | pç | 4 | 0 | 0 | #VALUE! | verif | #VALUE! | Material consta na LM LM-1880BB-T-02117_Rev_3, mas não consta na LM do Isométrico
TQ-1880BB-03 - TANQUE INTERMEDIÁRIO DE ÁGUA | LM-1880BB-T-02117_Rev_3 |  | 1880BB-ARE-20"-L1CB-017 | 1880BB-T-70311_Rev_0 | 22 | 4.5.1.1.4 | ARE - ÁGUA RECUPERADA | TUBULAÇÃO SEM REVESTIMENTO | CONEXÕES | TE, AFO, ASTM A 234 Gr.WPB, STD, PC CONF. ASME B16.25, NORM. DIM. ASME B16.9, RI EM EPOXI LÍQUIDO CONFORME AWWA C210 - 20" | 20" | pç | 1 | 1 | 1 | #VALUE! | verif | #VALUE!
TQ-1880BB-03 - TANQUE INTERMEDIÁRIO DE ÁGUA | LM-1880BB-T-02117_Rev_3 |  | 1880BB-ARE-20"-L1CB-017 | 1880BB-T-70311_Rev_0 | 22 | 4.5.1.1.4 | ARE - ÁGUA RECUPERADA | TUBULAÇÃO SEM REVESTIMENTO | TUBOS | TUBO AC ASTM A-53 Gr.B, SS ou CC LONG. (TIPO S ou TIPO E), PC CONF. ASME B16.25, STD, DIM. CONF. ASME B36.10, RI EM EPOXI LÍQUIDO CONFORME AWWA C210 - 20" | 20" | m | 6.5 | 6.4 | 6.4 | #VALUE! | verif | #VALUE!
TQ-1880BB-03 - TANQUE INTERMEDIÁRIO DE ÁGUA | Não consta na LM-1880BB-T-02117_Rev_3 |  | 1880BB-ARE-20"-L1CB-018 | 1880BB-T-70311_Rev_0 | 23 | 4.5.1.1.4 | ARE - ÁGUA RECUPERADA | TUBULAÇÃO SEM REVESTIMENTO | CONEXÕES | FLANGE SOBREPOSTO, AFO, ASTM A-105, CLASSE ASME 150, FR, ACABAMENTO DA FACE RANHURADO CONCENTRICO, ACABAMENTO 125 A 250 RMS, PADRÃO ASME B16.5 - 20" | 20" | pç |  | 2 | 2 | 150 | 75 | 150 | Material não consta na LM-1880BB-T-02117_Rev_3, apenas no isométrico
TQ-1880BB-03 - TANQUE INTERMEDIÁRIO DE ÁGUA | Não consta na LM-1880BB-T-02117_Rev_3 |  | 1880BB-ARE-20"-L1CB-018 | 1880BB-T-70311_Rev_0 | 23 | PARAFUSOS | ARE - ÁGUA RECUPERADA | TUBULAÇÃO SEM REVESTIMENTO | PARAFUSOS | PARAFUSO ESTOJO, SÉRIE PESADA, AL ASTMA A193 Gr. B7, DIMENSÕES ASME B18.2.1, ROSCA ASME B1.1 UN 2A (TOTAL), 8 FIOS POR POLEGADA, COM 2 PORCAS SEXTAVADAS, SÉRIE PESADA, AL ASTM A194 Gr. 2H, DIMENSÕES ASME B18.2.2, ROSCA ASME B1.1 UN 2B, 8 FIOS POR POLEGADA - 1 1/8"x159 | 1 1/8"x159 | pç |  | 40 | 40 | 0 | 0 | 0 | Material não consta na LM-1880BB-T-02117_Rev_3, apenas no isométrico
TQ-1880BB-03 - TANQUE INTERMEDIÁRIO DE ÁGUA | Não consta na LM-1880BB-T-02117_Rev_3 |  | 1880BB-ARE-20"-L1CB-018 | 1880BB-T-70311_Rev_0 | 23 | 4.5.1.1.4 | ARE - ÁGUA RECUPERADA | TUBULAÇÃO SEM REVESTIMENTO | TUBOS | TUBO AC ASTM A-53 Gr.B, SS ou CC LONG. (TIPO S ou TIPO E), PC CONF. ASME B16.25, STD, DIM. CONF. ASME B36.10, RI EM EPOXI LÍQUIDO CONFORME AWWA C210 - 20" | 20" | m |  | 0.8 | 0.8 | #VALUE! | verif | #VALUE! | Material não consta na LM-1880BB-T-02117_Rev_3, apenas no isométrico
TQ-1880BB-03 - TANQUE INTERMEDIÁRIO DE ÁGUA | Não consta na LM-1880BB-T-02117_Rev_3 |  | 1880BB-ARE-20"-L1CB-018 | 1880BB-T-70311_Rev_0 | 23 | VÁLVULAS | ARE - ÁGUA RECUPERADA | TUBULAÇÃO SEM REVESTIMENTO | VÁLVULAS | VBO BIEXCENTRICA, CORPO AFU ASTM A-216 WCB, CONF. ASME B16.34 CLASSE 150, FLANGEADA ASME B16.5, DIM. CONF. API 609 CLASSE B, DISCO EM AISI 410, SEDE PTFE , VEDAÇÃO ESTANQUE CONFORME API 598, AMRV - 20" | 20" | pç |  | 1 | 1 | 0 | 0 | 0 | Material não consta na LM-1880BB-T-02117_Rev_3, apenas no isométrico
TQ-1880BB-03 - TANQUE INTERMEDIÁRIO DE ÁGUA | LM-1880BB-T-02117_Rev_3 |  | 1880BB-ARE-12"-L3CB-026 | 1880BB-T-70311_Rev_0 | 10 e 11 | 4.5.1.1.3 | ARE - ÁGUA RECUPERADA | TUBULAÇÃO SEM REVESTIMENTO | CONEXÕES | COLAR ROSCADO, AFO ASTM A-105, CLASSE 6000, ROSCA NPT CONF. ASME B1.20.1 , CONF. MSS SP-97 - 12"x2" | 12"x2" | pç | 2 | 2 | 2 | 3.084 | 1.542 | 3.084
TQ-1880BB-03 - TANQUE INTERMEDIÁRIO DE ÁGUA | LM-1880BB-T-02117_Rev_3 |  | 1880BB-ARE-12"-L3CB-026 | 1880BB-T-70311_Rev_0 | 10 e 11 | 3.2.1.1.1; 4.5.1.1.1 | ARE - ÁGUA RECUPERADA | TUBULAÇÃO SEM REVESTIMENTO | CONEXÕES | FLANGE ROSCADO, AFO, ASTM A-105, CLASSE ASME 300, FR, ACABAMENTO DA FACE RANHURADO CONCENTRICO, ACABAMENTO 125 A 250 RMS, PADRÃO ASME B16.5, GALVANIZADO POR IMERSÃO A QUENTE CONFORME ASTM A-153 - 2" | 2" | pç | 1 | 1 | 1 | 3.2 | 3.2 | 3.2
TQ-1880BB-03 - TANQUE INTERMEDIÁRIO DE ÁGUA | LM-1880BB-T-02117_Rev_3 |  | 1880BB-ARE-12"-L3CB-026 | 1880BB-T-70311_Rev_0 | 10 e 11 | 4.5.1.1.2 | ARE - ÁGUA RECUPERADA | TUBULAÇÃO SEM REVESTIMENTO | CONEXÕES | FLANGE SOBREPOSTO, AFO, ASTM A-105, CLASSE ASME 300, FR, ACABAMENTO DA FACE RANHURADO CONCENTRICO, ACABAMENTO 125 A 250 RMS, PADRÃO ASME B16.5 - 10" | 10" | pç | 1 | 1 | 1 | 36.7 | 36.7 | 36.7
TQ-1880BB-03 - TANQUE INTERMEDIÁRIO DE ÁGUA | LM-1880BB-T-02117_Rev_3 |  | 1880BB-ARE-12"-L3CB-026 | 1880BB-T-70311_Rev_0 | 10 e 11 | 4.5.1.1.3 | ARE - ÁGUA RECUPERADA | TUBULAÇÃO SEM REVESTIMENTO | CONEXÕES | FLANGE SOBREPOSTO, AFO, ASTM A-105, CLASSE ASME 300, FR, ACABAMENTO DA FACE RANHURADO CONCENTRICO, ACABAMENTO 125 A 250 RMS, PADRÃO ASME B16.5 - 12" | 12" | pç | 8 | 8 | 8 | 417.6 | 52.2 | 417.6
TQ-1880BB-03 - TANQUE INTERMEDIÁRIO DE ÁGUA | Não consta na LM-1880BB-T-02117_Rev_3 |  | 1880BB-ARE-12"-L3CB-026 | 1880BB-T-70311_Rev_0 | 10 e 11 | JUNTAS | ARE - ÁGUA RECUPERADA | TUBULAÇÃO SEM REVESTIMENTO | JUNTAS | JUNTA ESPIRALADA, AISI 304, CLASSE 300, ENCHIMENTO GRAFITE FLEXÍVEL, ANEL EXTERNO EM AÇO CARBONO, ASME B16.20, ESPESSURA 4,4mm - 10" | 10" | pç |  | 1 | 1 | 0 | 0 | 0 | Material não consta na LM-1880BB-T-02117_Rev_3, apenas no isométrico
TQ-1880BB-03 - TANQUE INTERMEDIÁRIO DE ÁGUA | LM-1880BB-T-02117_Rev_3 |  | 1880BB-ARE-12"-L3CB-026 | 1880BB-T-70311_Rev_0 | 10 e 11 | JUNTAS | ARE - ÁGUA RECUPERADA | TUBULAÇÃO SEM REVESTIMENTO | JUNTAS | JUNTA ESPIRALADA, AISI 304, CLASSE 300, ENCHIMENTO GRAFITE FLEXÍVEL, ANEL EXTERNO EM AÇO CARBONO, ASME B16.20, ESPESSURA 4,4mm - 12" | 12" | pç | 7 | 5 | 5 | 0 | 0 | 0
TQ-1880BB-03 - TANQUE INTERMEDIÁRIO DE ÁGUA | LM-1880BB-T-02117_Rev_3 |  | 1880BB-ARE-12"-L3CB-026 | 1880BB-T-70311_Rev_0 | 10 e 11 | JUNTAS | ARE - ÁGUA RECUPERADA | TUBULAÇÃO SEM REVESTIMENTO | JUNTAS | JUNTA ESPIRALADA, AISI 304, CLASSE 300, ENCHIMENTO GRAFITE FLEXÍVEL, ANEL EXTERNO EM AÇO CARBONO, ASME B16.20, ESPESSURA 4,4mm - 2" | 2" | pç | 1 | 1 | 1 | 0 | 0 | 0
TQ-1880BB-03 - TANQUE INTERMEDIÁRIO DE ÁGUA | LM-1880BB-T-02117_Rev_3 |  | 1880BB-ARE-12"-L3CB-026 | 1880BB-T-70311_Rev_0 | 10 e 11 | ACESSÓRIOS | ARE - ÁGUA RECUPERADA | TUBULAÇÃO SEM REVESTIMENTO | ACESSÓRIOS | JUNTA TIPO DRESSER CONFORME FD-1880BB-T-00005 - 12" | 12" | pç | 1 | 1 | 1 | 0 | 0 | 0
TQ-1880BB-03 - TANQUE INTERMEDIÁRIO DE ÁGUA | LM-1880BB-T-02117_Rev_3 |  | 1880BB-ARE-12"-L3CB-026 | 1880BB-T-70311_Rev_0 | 10 e 11 | PARAFUSOS | ARE - ÁGUA RECUPERADA | TUBULAÇÃO SEM REVESTIMENTO | PARAFUSOS | PARAFUSO ESTOJO, SÉRIE PESADA, AL ASTMA A193 Gr. B7, DIMENSÕES ASME B18.2.1, ROSCA ASME B1.1 UN 2A (TOTAL), 8 FIOS POR POLEGADA, COM 2 PORCAS SEXTAVADAS, SÉRIE PESADA, AL ASTM A194 Gr. 2H, DIMENSÕES ASME B18.2.2, ROSCA ASME B1.1 UN 2B, 8 FIOS POR POLEGADA - 1 1/8" X 451 | 1 1/8" X 451 | pç | 80 | 16 | 16 | 0 | 0 | 0
TQ-1880BB-03 - TANQUE INTERMEDIÁRIO DE ÁGUA | Não consta na LM-1880BB-T-02117_Rev_3 |  | 1880BB-ARE-12"-L3CB-026 | 1880BB-T-70311_Rev_0 | 10 e 11 | PARAFUSOS | ARE - ÁGUA RECUPERADA | TUBULAÇÃO SEM REVESTIMENTO | PARAFUSOS | PARAFUSO ESTOJO, SÉRIE PESADA, AL ASTMA A193 Gr. B7, DIMENSÕES ASME B18.2.1, ROSCA ASME B1.1 UN 2A (TOTAL), 8 FIOS POR POLEGADA, COM 2 PORCAS SEXTAVADAS, SÉRIE PESADA, AL ASTM A194 Gr. 2H, DIMENSÕES ASME B18.2.2, ROSCA ASME B1.1 UN 2B, 8 FIOS POR POLEGADA - 1" X 159 | 1" X 159 | pç |  | 16 | 16 | 0 | 0 | 0 | Material não consta na LM-1880BB-T-02117_Rev_3, apenas no isométrico
TQ-1880BB-03 - TANQUE INTERMEDIÁRIO DE ÁGUA | Não consta na LM-1880BB-T-02117_Rev_3 |  | 1880BB-ARE-12"-L3CB-026 | 1880BB-T-70311_Rev_0 | 10 e 11 | PARAFUSOS | ARE - ÁGUA RECUPERADA | TUBULAÇÃO SEM REVESTIMENTO | PARAFUSOS | PARAFUSO ESTOJO, SÉRIE PESADA, AL ASTMA A193 Gr. B7, DIMENSÕES ASME B18.2.1, ROSCA ASME B1.1 UN 2A (TOTAL), 8 FIOS POR POLEGADA, COM 2 PORCAS SEXTAVADAS, SÉRIE PESADA, AL ASTM A194 Gr. 2H, DIMENSÕES ASME B18.2.2, ROSCA ASME B1.1 UN 2B, 8 FIOS POR POLEGADA - 1 1/8" X 362 | 1 1/8" X 362 | pç |  | 16 | 16 | 0 | 0 | 0 | Material não consta na LM-1880BB-T-02117_Rev_3, apenas no isométrico
TQ-1880BB-03 - TANQUE INTERMEDIÁRIO DE ÁGUA | Não consta na LM-1880BB-T-02117_Rev_3 |  | 1880BB-ARE-12"-L3CB-026 | 1880BB-T-70311_Rev_0 | 10 e 11 | PARAFUSOS | ARE - ÁGUA RECUPERADA | TUBULAÇÃO SEM REVESTIMENTO | PARAFUSOS | PARAFUSO ESTOJO, SÉRIE PESADA, AL ASTMA A193 Gr. B7, DIMENSÕES ASME B18.2.1, ROSCA ASME B1.1 UN 2A (TOTAL), 8 FIOS POR POLEGADA, COM 2 PORCAS SEXTAVADAS, SÉRIE PESADA, AL ASTM A194 Gr. 2H, DIMENSÕES ASME B18.2.2, ROSCA ASME B1.1 UN 2B, 8 FIOS POR POLEGADA - 1 1/8" X 172 | 1 1/8" X 172 | pç |  | 48 | 48 | 0 | 0 | 0 | Material não consta na LM-1880BB-T-02117_Rev_3, apenas no isométrico
TQ-1880BB-03 - TANQUE INTERMEDIÁRIO DE ÁGUA | LM-1880BB-T-02117_Rev_3 |  | 1880BB-ARE-12"-L3CB-026 | 1880BB-T-70311_Rev_0 | 10 e 11 | PARAFUSOS | ARE - ÁGUA RECUPERADA | TUBULAÇÃO SEM REVESTIMENTO | PARAFUSOS | PARAFUSO ESTOJO, SÉRIE PESADA, AL ASTMA A193 Gr. B7, DIMENSÕES ASME B18.2.1, ROSCA ASME B1.1 UNC 2A (TOTAL), COM 2 PORCAS SEXTAVADAS, SÉRIE PESADA, AL ASTM A194 Gr. 2H, DIMENSÕES ASME B18.2.2, ROSCA ASME B1.1 UNC 2B - 5/8" X 89 | 5/8" X 89 | pç | 8 | 8 | 8 | 0 | 0 | 0
TQ-1880BB-03 - TANQUE INTERMEDIÁRIO DE ÁGUA | LM-1880BB-T-02117_Rev_3 |  | 1880BB-ARE-12"-L3CB-026 | 1880BB-T-70311_Rev_0 | 10 e 11 | 4.5.1.1.3 | ARE - ÁGUA RECUPERADA | TUBULAÇÃO SEM REVESTIMENTO | CONEXÕES | REDUÇÃO CONCENTRICA, AFO, ASTM A 234 Gr.WPB, STD, PC CONF. ASME B16.25, NORM. DIM. ASME B16.9, RI EM EPOXI LÍQUIDO CONFORME AWWA C210 - 12"x10" | 12"x10" | pç | 1 | 1 | 1 | #VALUE! | verif | #VALUE!
TQ-1880BB-03 - TANQUE INTERMEDIÁRIO DE ÁGUA | LM-1880BB-T-02117_Rev_3 |  | 1880BB-ARE-12"-L3CB-026 | 1880BB-T-70311_Rev_0 | 10 e 11 | 3.2.1.1.1; 4.5.1.1.1 | ARE - ÁGUA RECUPERADA | TUBULAÇÃO SEM REVESTIMENTO | TUBOS | TUBO AC ASTM A-53 Gr.B, SC (TIPO S), PR NPT CONF. ASME B1.20.1, SCH 160, DIM. CONF. ASME B36.10, GALVANIZADO POR IMERSÃO A QUENTE CONFORME ASTM A-153 - 2" | 2" | m | 0.5 | 0.5 | 0.5 | 5.55 | 11.1 | 5.55
TQ-1880BB-03 - TANQUE INTERMEDIÁRIO DE ÁGUA | LM-1880BB-T-02117_Rev_3 |  | 1880BB-ARE-12"-L3CB-026 | 1880BB-T-70311_Rev_0 | 10 e 11 | 4.5.1.1.2 | ARE - ÁGUA RECUPERADA | TUBULAÇÃO SEM REVESTIMENTO | TUBOS | TUBO AC ASTM A-53 Gr.B, SS ou CC LONG. (TIPO S ou TIPO E), PC CONF. ASME B16.25, STD, DIM. CONF. ASME B36.10, RI EM EPOXI LÍQUIDO CONFORME AWWA C210 - 10" | 10" | m | 0.2 | 0.2 | 0.2 | #VALUE! | verif | #VALUE!
TQ-1880BB-03 - TANQUE INTERMEDIÁRIO DE ÁGUA | LM-1880BB-T-02117_Rev_3 |  | 1880BB-ARE-12"-L3CB-026 | 1880BB-T-70311_Rev_0 | 10 e 11 | 4.5.1.1.3 | ARE - ÁGUA RECUPERADA | TUBULAÇÃO SEM REVESTIMENTO | TUBOS | TUBO AC ASTM A-53 Gr.B, SS ou CC LONG. (TIPO S ou TIPO E), PC CONF. ASME B16.25, STD, DIM. CONF. ASME B36.10, RI EM EPOXI LÍQUIDO CONFORME AWWA C210 - 12" | 12" | m | 4 | 3.8 | 3.8 | #VALUE! | verif | #VALUE!
TQ-1880BB-03 - TANQUE INTERMEDIÁRIO DE ÁGUA | LM-1880BB-T-02117_Rev_3 |  | 1880BB-ARE-12"-L3CB-026 | 1880BB-T-70311_Rev_0 | 10 e 11 | VÁLVULAS | ARE - ÁGUA RECUPERADA | TUBULAÇÃO SEM REVESTIMENTO | VÁLVULAS | VÁLVULA DE RETENÇÃO, TIPO “NON-SLAM”, CORPO E ANEL FFU, ASTM A536 60-40-18 (ou DIN 1693 GGG-40), PN50, WAFER PARA INST. ENTRE FL. ASME B16.5 CLASSE 300, ISO 5209, OBTURADOR PU, VEDAÇÃO SBR, MOLA, AI, AISI 302, ISO 5208 RATE A - 12" | 12" | pç | 1 | 1 | 1 | 0 | 0 | 0
TQ-1880BB-03 - TANQUE INTERMEDIÁRIO DE ÁGUA | LM-1880BB-T-02117_Rev_3 |  | 1880BB-ARE-12"-L3CB-026 | 1880BB-T-70311_Rev_0 | 10 e 11 | VÁLVULAS | ARE - ÁGUA RECUPERADA | TUBULAÇÃO SEM REVESTIMENTO | VÁLVULAS | VBO BIEXCENTRICA, CORPO AFU ASTM A-216 WCB, CONF. ASME B16.34 CLASSE 300, TIPO LUG, DIM. CONF. API 609 CATEGORIA B, DISCO EM ASTM A351 GR CF8M, SEDE PTFE, PRESSÃO DE PROJETO 52 kgf/cm², AMRV - 12" | 12" | pç | 1 | 1 | 1 | 0 | 0 | 0
TQ-1880BB-03 - TANQUE INTERMEDIÁRIO DE ÁGUA | LM-1880BB-T-02117_Rev_3 |  | 1880BB-ARE-12"-L3CB-026 | 1880BB-T-70311_Rev_0 | 10 e 11 | VÁLVULAS | ARE - ÁGUA RECUPERADA | TUBULAÇÃO SEM REVESTIMENTO | VÁLVULAS | VENTOSA 9 CONFORME FD-1880BB-T-00007 - 2" | 2" | pç | 1 | 1 | 1 | 0 | 0 | 0
TQ-1880BB-03 - TANQUE INTERMEDIÁRIO DE ÁGUA | LM-1880BB-T-02117_Rev_3 |  | 1880BB-ARE-12"-L3CB-026 | 1880BB-T-70311_Rev_0 | 10 e 11 | VÁLVULAS | ARE - ÁGUA RECUPERADA | TUBULAÇÃO SEM REVESTIMENTO | VÁLVULAS | VES PASSAGEM PLENA, CORPO AFO ASTM A-105, CLASSE 800, EXTREMIDADE ROSCADA NPT CONF. ASME B1.20.1, DIM. CONF. ISO17292, CORPO APARAFUSADO, ESFERA FLUTUANTE EM AISI 410, SEDE RESILIENTE EM PTFE, HASTE AISI 410, ACIONADO POR ALAVANCA - 2" | 2" | pç | 2 | 2 | 2 | 0 | 0 | 0
TQ-1880BB-03 - TANQUE INTERMEDIÁRIO DE ÁGUA | LM-1880BB-T-02117_Rev_3 |  | 1880BB-ARE-12"-L3CB-027 | 1880BB-T-70311_Rev_0 | 12 e 13 | 4.5.1.1.3 | ARE - ÁGUA RECUPERADA | TUBULAÇÃO SEM REVESTIMENTO | CONEXÕES | COLAR ROSCADO, AFO ASTM A-105, CLASSE 6000, ROSCA NPT CONF. ASME B1.20.1 , CONF. MSS SP-97 - 12"x2" | 12"x2" | pç | 2 | 2 | 2 | 3.084 | 1.542 | 3.084
TQ-1880BB-03 - TANQUE INTERMEDIÁRIO DE ÁGUA | LM-1880BB-T-02117_Rev_3 |  | 1880BB-ARE-12"-L3CB-027 | 1880BB-T-70311_Rev_0 | 12 e 13 | 3.2.1.1.1; 4.5.1.1.1 | ARE - ÁGUA RECUPERADA | TUBULAÇÃO SEM REVESTIMENTO | CONEXÕES | FLANGE ROSCADO, AFO, ASTM A-105, CLASSE ASME 300, FR, ACABAMENTO DA FACE RANHURADO CONCENTRICO, ACABAMENTO 125 A 250 RMS, PADRÃO ASME B16.5, GALVANIZADO POR IMERSÃO A QUENTE CONFORME ASTM A-153 - 2" | 2" | pç | 1 | 1 | 1 | 3.2 | 3.2 | 3.2
TQ-1880BB-03 - TANQUE INTERMEDIÁRIO DE ÁGUA | LM-1880BB-T-02117_Rev_3 |  | 1880BB-ARE-12"-L3CB-027 | 1880BB-T-70311_Rev_0 | 12 e 13 | 4.5.1.1.2 | ARE - ÁGUA RECUPERADA | TUBULAÇÃO SEM REVESTIMENTO | CONEXÕES | FLANGE SOBREPOSTO, AFO, ASTM A-105, CLASSE ASME 300, FR, ACABAMENTO DA FACE RANHURADO CONCENTRICO, ACABAMENTO 125 A 250 RMS, PADRÃO ASME B16.5 - 10" | 10" | pç | 1 | 1 | 1 | 36.7 | 36.7 | 36.7
TQ-1880BB-03 - TANQUE INTERMEDIÁRIO DE ÁGUA | LM-1880BB-T-02117_Rev_3 |  | 1880BB-ARE-12"-L3CB-027 | 1880BB-T-70311_Rev_0 | 12 e 13 | 4.5.1.1.3 | ARE - ÁGUA RECUPERADA | TUBULAÇÃO SEM REVESTIMENTO | CONEXÕES | FLANGE SOBREPOSTO, AFO, ASTM A-105, CLASSE ASME 300, FR, ACABAMENTO DA FACE RANHURADO CONCENTRICO, ACABAMENTO 125 A 250 RMS, PADRÃO ASME B16.5 - 12" | 12" | pç | 8 | 8 | 8 | 417.6 | 52.2 | 417.6
TQ-1880BB-03 - TANQUE INTERMEDIÁRIO DE ÁGUA | Não consta na LM-1880BB-T-02117_Rev_3 |  | 1880BB-ARE-12"-L3CB-027 | 1880BB-T-70311_Rev_0 | 12 e 13 | JUNTAS | ARE - ÁGUA RECUPERADA | TUBULAÇÃO SEM REVESTIMENTO | JUNTAS | JUNTA ESPIRALADA, AISI 304, CLASSE 300, ENCHIMENTO GRAFITE FLEXÍVEL, ANEL EXTERNO EM AÇO CARBONO, ASME B16.20, ESPESSURA 4,4mm - 10" | 10" | pç |  | 1 | 1 | 0 | 0 | 0 | Material não consta na LM-1880BB-T-02117_Rev_3, apenas no isométrico
TQ-1880BB-03 - TANQUE INTERMEDIÁRIO DE ÁGUA | LM-1880BB-T-02117_Rev_3 |  | 1880BB-ARE-12"-L3CB-027 | 1880BB-T-70311_Rev_0 | 12 e 13 | JUNTAS | ARE - ÁGUA RECUPERADA | TUBULAÇÃO SEM REVESTIMENTO | JUNTAS | JUNTA ESPIRALADA, AISI 304, CLASSE 300, ENCHIMENTO GRAFITE FLEXÍVEL, ANEL EXTERNO EM AÇO CARBONO, ASME B16.20, ESPESSURA 4,4mm - 12" | 12" | pç | 7 | 5 | 5 | 0 | 0 | 0
TQ-1880BB-03 - TANQUE INTERMEDIÁRIO DE ÁGUA | LM-1880BB-T-02117_Rev_3 |  | 1880BB-ARE-12"-L3CB-027 | 1880BB-T-70311_Rev_0 | 12 e 13 | JUNTAS | ARE - ÁGUA RECUPERADA | TUBULAÇÃO SEM REVESTIMENTO | JUNTAS | JUNTA ESPIRALADA, AISI 304, CLASSE 300, ENCHIMENTO GRAFITE FLEXÍVEL, ANEL EXTERNO EM AÇO CARBONO, ASME B16.20, ESPESSURA 4,4mm - 2" | 2" | pç | 1 | 1 | 1 | 0 | 0 | 0
TQ-1880BB-03 - TANQUE INTERMEDIÁRIO DE ÁGUA | LM-1880BB-T-02117_Rev_3 |  | 1880BB-ARE-12"-L3CB-027 | 1880BB-T-70311_Rev_0 | 12 e 13 | ACESSÓRIOS | ARE - ÁGUA RECUPERADA | TUBULAÇÃO SEM REVESTIMENTO | ACESSÓRIOS | JUNTA TIPO DRESSER CONFORME FD-1880BB-T-00005 - 12" | 12" | pç | 1 | 1 | 1 | 0 | 0 | 0
TQ-1880BB-03 - TANQUE INTERMEDIÁRIO DE ÁGUA | LM-1880BB-T-02117_Rev_3 |  | 1880BB-ARE-12"-L3CB-027 | 1880BB-T-70311_Rev_0 | 12 e 13 | PARAFUSOS | ARE - ÁGUA RECUPERADA | TUBULAÇÃO SEM REVESTIMENTO | PARAFUSOS | PARAFUSO ESTOJO, SÉRIE PESADA, AL ASTMA A193 Gr. B7, DIMENSÕES ASME B18.2.1, ROSCA ASME B1.1 UN 2A (TOTAL), 8 FIOS POR POLEGADA, COM 2 PORCAS SEXTAVADAS, SÉRIE PESADA, AL ASTM A194 Gr. 2H, DIMENSÕES ASME B18.2.2, ROSCA ASME B1.1 UN 2B, 8 FIOS POR POLEGADA - 1 1/8" X 451 | 1 1/8" X 451 | pç | 80 | 16 | 16 | 0 | 0 | 0
TQ-1880BB-03 - TANQUE INTERMEDIÁRIO DE ÁGUA | Não consta na LM-1880BB-T-02117_Rev_3 |  | 1880BB-ARE-12"-L3CB-027 | 1880BB-T-70311_Rev_0 | 12 e 13 | PARAFUSOS | ARE - ÁGUA RECUPERADA | TUBULAÇÃO SEM REVESTIMENTO | PARAFUSOS | PARAFUSO ESTOJO, SÉRIE PESADA, AL ASTMA A193 Gr. B7, DIMENSÕES ASME B18.2.1, ROSCA ASME B1.1 UN 2A (TOTAL), 8 FIOS POR POLEGADA, COM 2 PORCAS SEXTAVADAS, SÉRIE PESADA, AL ASTM A194 Gr. 2H, DIMENSÕES ASME B18.2.2, ROSCA ASME B1.1 UN 2B, 8 FIOS POR POLEGADA - 1" X 159 | 1" X 159 | pç |  | 16 | 16 | 0 | 0 | 0 | Material não consta na LM-1880BB-T-02117_Rev_3, apenas no isométrico
TQ-1880BB-03 - TANQUE INTERMEDIÁRIO DE ÁGUA | Não consta na LM-1880BB-T-02117_Rev_3 |  | 1880BB-ARE-12"-L3CB-027 | 1880BB-T-70311_Rev_0 | 12 e 13 | PARAFUSOS | ARE - ÁGUA RECUPERADA | TUBULAÇÃO SEM REVESTIMENTO | PARAFUSOS | PARAFUSO ESTOJO, SÉRIE PESADA, AL ASTMA A193 Gr. B7, DIMENSÕES ASME B18.2.1, ROSCA ASME B1.1 UN 2A (TOTAL), 8 FIOS POR POLEGADA, COM 2 PORCAS SEXTAVADAS, SÉRIE PESADA, AL ASTM A194 Gr. 2H, DIMENSÕES ASME B18.2.2, ROSCA ASME B1.1 UN 2B, 8 FIOS POR POLEGADA - 1 1/8" X 362 | 1 1/8" X 362 | pç |  | 16 | 16 | 0 | 0 | 0 | Material não consta na LM-1880BB-T-02117_Rev_3, apenas no isométrico
TQ-1880BB-03 - TANQUE INTERMEDIÁRIO DE ÁGUA | Não consta na LM-1880BB-T-02117_Rev_3 |  | 1880BB-ARE-12"-L3CB-027 | 1880BB-T-70311_Rev_0 | 12 e 13 | PARAFUSOS | ARE - ÁGUA RECUPERADA | TUBULAÇÃO SEM REVESTIMENTO | PARAFUSOS | PARAFUSO ESTOJO, SÉRIE PESADA, AL ASTMA A193 Gr. B7, DIMENSÕES ASME B18.2.1, ROSCA ASME B1.1 UN 2A (TOTAL), 8 FIOS POR POLEGADA, COM 2 PORCAS SEXTAVADAS, SÉRIE PESADA, AL ASTM A194 Gr. 2H, DIMENSÕES ASME B18.2.2, ROSCA ASME B1.1 UN 2B, 8 FIOS POR POLEGADA - 1 1/8" X 172 | 1 1/8" X 172 | pç |  | 48 | 48 | 0 | 0 | 0 | Material não consta na LM-1880BB-T-02117_Rev_3, apenas no isométrico
TQ-1880BB-03 - TANQUE INTERMEDIÁRIO DE ÁGUA | LM-1880BB-T-02117_Rev_3 |  | 1880BB-ARE-12"-L3CB-027 | 1880BB-T-70311_Rev_0 | 12 e 13 | PARAFUSOS | ARE - ÁGUA RECUPERADA | TUBULAÇÃO SEM REVESTIMENTO | PARAFUSOS | PARAFUSO ESTOJO, SÉRIE PESADA, AL ASTMA A193 Gr. B7, DIMENSÕES ASME B18.2.1, ROSCA ASME B1.1 UNC 2A (TOTAL), COM 2 PORCAS SEXTAVADAS, SÉRIE PESADA, AL ASTM A194 Gr. 2H, DIMENSÕES ASME B18.2.2, ROSCA ASME B1.1 UNC 2B - 5/8" X 89 | 5/8" X 89 | pç | 8 | 8 | 8 | 0 | 0 | 0
TQ-1880BB-03 - TANQUE INTERMEDIÁRIO DE ÁGUA | LM-1880BB-T-02117_Rev_3 |  | 1880BB-ARE-12"-L3CB-027 | 1880BB-T-70311_Rev_0 | 12 e 13 | 4.5.1.1.3 | ARE - ÁGUA RECUPERADA | TUBULAÇÃO SEM REVESTIMENTO | CONEXÕES | REDUÇÃO CONCENTRICA, AFO, ASTM A 234 Gr.WPB, STD, PC CONF. ASME B16.25, NORM. DIM. ASME B16.9, RI EM EPOXI LÍQUIDO CONFORME AWWA C210 - 12"x10" | 12"x10" | pç | 1 | 1 | 1 | #VALUE! | verif | #VALUE!
TQ-1880BB-03 - TANQUE INTERMEDIÁRIO DE ÁGUA | LM-1880BB-T-02117_Rev_3 |  | 1880BB-ARE-12"-L3CB-027 | 1880BB-T-70311_Rev_0 | 12 e 13 | 3.2.1.1.1; 4.5.1.1.1 | ARE - ÁGUA RECUPERADA | TUBULAÇÃO SEM REVESTIMENTO | TUBOS | TUBO AC ASTM A-53 Gr.B, SC (TIPO S), PR NPT CONF. ASME B1.20.1, SCH 80, DIM. CONF. ASME B36.10, GALVANIZADO POR IMERSÃO A QUENTE CONFORME ASTM A-153 - 2" | 2" | m | 0.5 | 0.5 | 0.5 | 3.735 | 7.47 | 3.735
TQ-1880BB-03 - TANQUE INTERMEDIÁRIO DE ÁGUA | LM-1880BB-T-02117_Rev_3 |  | 1880BB-ARE-12"-L3CB-027 | 1880BB-T-70311_Rev_0 | 12 e 13 | 4.5.1.1.2 | ARE - ÁGUA RECUPERADA | TUBULAÇÃO SEM REVESTIMENTO | TUBOS | TUBO AC ASTM A-53 Gr.B, SS ou CC LONG. (TIPO S ou TIPO E), PC CONF. ASME B16.25, STD, DIM. CONF. ASME B36.10, RI EM EPOXI LÍQUIDO CONFORME AWWA C210 - 10" | 10" | m | 0.2 | 0.2 | 0.2 | #VALUE! | verif | #VALUE!
TQ-1880BB-03 - TANQUE INTERMEDIÁRIO DE ÁGUA | LM-1880BB-T-02117_Rev_3 |  | 1880BB-ARE-12"-L3CB-027 | 1880BB-T-70311_Rev_0 | 12 e 13 | 4.5.1.1.3 | ARE - ÁGUA RECUPERADA | TUBULAÇÃO SEM REVESTIMENTO | TUBOS | TUBO AC ASTM A-53 Gr.B, SS ou CC LONG. (TIPO S ou TIPO E), PC CONF. ASME B16.25, STD, DIM. CONF. ASME B36.10, RI EM EPOXI LÍQUIDO CONFORME AWWA C210 - 12" | 12" | m | 4 | 3.8 | 3.8 | #VALUE! | verif | #VALUE!
TQ-1880BB-03 - TANQUE INTERMEDIÁRIO DE ÁGUA | LM-1880BB-T-02117_Rev_3 |  | 1880BB-ARE-12"-L3CB-027 | 1880BB-T-70311_Rev_0 | 12 e 13 | VÁLVULAS | ARE - ÁGUA RECUPERADA | TUBULAÇÃO SEM REVESTIMENTO | VÁLVULAS | VÁLVULA DE RETENÇÃO, TIPO “NON-SLAM”, CORPO E ANEL FFU, ASTM A536 60-40-18 (ou DIN 1693 GGG-40), PN50, WAFER PARA INST. ENTRE FL. ASME B16.5 CLASSE 300, ISO 5209, OBTURADOR PU, VEDAÇÃO SBR, MOLA, AI, AISI 302, ISO 5208 RATE A - 12" | 12" | pç | 1 | 1 | 1 | 0 | 0 | 0
TQ-1880BB-03 - TANQUE INTERMEDIÁRIO DE ÁGUA | LM-1880BB-T-02117_Rev_3 |  | 1880BB-ARE-12"-L3CB-027 | 1880BB-T-70311_Rev_0 | 12 e 13 | VÁLVULAS | ARE - ÁGUA RECUPERADA | TUBULAÇÃO SEM REVESTIMENTO | VÁLVULAS | VBO BIEXCENTRICA, CORPO AFU ASTM A-216 WCB, CONF. ASME B16.34 CLASSE 300, TIPO LUG, DIM. CONF. API 609 CATEGORIA B, DISCO EM ASTM A351 GR CF8M, SEDE PTFE, PRESSÃO DE PROJETO 52 kgf/cm², AMRV - 12" | 12" | pç | 1 | 1 | 1 | 0 | 0 | 0
TQ-1880BB-03 - TANQUE INTERMEDIÁRIO DE ÁGUA | LM-1880BB-T-02117_Rev_3 |  | 1880BB-ARE-12"-L3CB-027 | 1880BB-T-70311_Rev_0 | 12 e 13 | VÁLVULAS | ARE - ÁGUA RECUPERADA | TUBULAÇÃO SEM REVESTIMENTO | VÁLVULAS | VENTOSA 10 CONFORME FD-1880BB-T-00007 - 2" | 2" | pç | 1 | 1 | 1 | 0 | 0 | 0
TQ-1880BB-03 - TANQUE INTERMEDIÁRIO DE ÁGUA | LM-1880BB-T-02117_Rev_3 |  | 1880BB-ARE-12"-L3CB-027 | 1880BB-T-70311_Rev_0 | 12 e 13 | VÁLVULAS | ARE - ÁGUA RECUPERADA | TUBULAÇÃO SEM REVESTIMENTO | VÁLVULAS | VES PASSAGEM PLENA, CORPO AFO ASTM A-105, CLASSE 800, EXTREMIDADE ROSCADA NPT CONF. ASME B1.20.1, DIM. CONF. ISO17292, CORPO APARAFUSADO, ESFERA FLUTUANTE EM AISI 410, SEDE RESILIENTE EM PTFE, HASTE AISI 410, ACIONADO POR ALAVANCA - 2" | 2" | pç | 2 | 2 | 2 | 0 | 0 | 0
TQ-1880BB-03 - TANQUE INTERMEDIÁRIO DE ÁGUA | LM-1880BB-T-02117_Rev_3 |  | 1880BB-ARE-12"-L3CB-028 | 1880BB-T-70311_Rev_0 | 14 e 15 | 4.5.1.1.3 | ARE - ÁGUA RECUPERADA | TUBULAÇÃO SEM REVESTIMENTO | CONEXÕES | COLAR ROSCADO, AFO ASTM A-105, CLASSE 6000, ROSCA NPT CONF. ASME B1.20.1 , CONF. MSS SP-97 - 12"x2" | 12"x2" | pç | 2 | 2 | 2 | 3.084 | 1.542 | 3.084
TQ-1880BB-03 - TANQUE INTERMEDIÁRIO DE ÁGUA | LM-1880BB-T-02117_Rev_3 |  | 1880BB-ARE-12"-L3CB-028 | 1880BB-T-70311_Rev_0 | 14 e 15 | 3.2.1.1.1; 4.5.1.1.1 | ARE - ÁGUA RECUPERADA | TUBULAÇÃO SEM REVESTIMENTO | CONEXÕES | FLANGE ROSCADO, AFO, ASTM A-105, CLASSE ASME 300, FR, ACABAMENTO DA FACE RANHURADO CONCENTRICO, ACABAMENTO 125 A 250 RMS, PADRÃO ASME B16.5, GALVANIZADO POR IMERSÃO A QUENTE CONFORME ASTM A-153 - 2" | 2" | pç | 1 | 1 | 1 | 3.2 | 3.2 | 3.2
TQ-1880BB-03 - TANQUE INTERMEDIÁRIO DE ÁGUA | LM-1880BB-T-02117_Rev_3 |  | 1880BB-ARE-12"-L3CB-028 | 1880BB-T-70311_Rev_0 | 14 e 15 | 4.5.1.1.2 | ARE - ÁGUA RECUPERADA | TUBULAÇÃO SEM REVESTIMENTO | CONEXÕES | FLANGE SOBREPOSTO, AFO, ASTM A-105, CLASSE ASME 300, FR, ACABAMENTO DA FACE RANHURADO CONCENTRICO, ACABAMENTO 125 A 250 RMS, PADRÃO ASME B16.5 - 10" | 10" | pç | 1 | 1 | 1 | 36.7 | 36.7 | 36.7
TQ-1880BB-03 - TANQUE INTERMEDIÁRIO DE ÁGUA | LM-1880BB-T-02117_Rev_3 |  | 1880BB-ARE-12"-L3CB-028 | 1880BB-T-70311_Rev_0 | 14 e 15 | 4.5.1.1.3 | ARE - ÁGUA RECUPERADA | TUBULAÇÃO SEM REVESTIMENTO | CONEXÕES | FLANGE SOBREPOSTO, AFO, ASTM A-105, CLASSE ASME 300, FR, ACABAMENTO DA FACE RANHURADO CONCENTRICO, ACABAMENTO 125 A 250 RMS, PADRÃO ASME B16.5 - 12" | 12" | pç | 8 | 8 | 8 | 417.6 | 52.2 | 417.6
TQ-1880BB-03 - TANQUE INTERMEDIÁRIO DE ÁGUA | Não consta na LM-1880BB-T-02117_Rev_3 |  | 1880BB-ARE-12"-L3CB-028 | 1880BB-T-70311_Rev_0 | 14 e 15 | JUNTAS | ARE - ÁGUA RECUPERADA | TUBULAÇÃO SEM REVESTIMENTO | JUNTAS | JUNTA ESPIRALADA, AISI 304, CLASSE 300, ENCHIMENTO GRAFITE FLEXÍVEL, ANEL EXTERNO EM AÇO CARBONO, ASME B16.20, ESPESSURA 4,4mm - 10" | 10" | pç |  | 1 | 1 | 0 | 0 | 0 | Material não consta na LM-1880BB-T-02117_Rev_3, apenas no isométrico
TQ-1880BB-03 - TANQUE INTERMEDIÁRIO DE ÁGUA | LM-1880BB-T-02117_Rev_3 |  | 1880BB-ARE-12"-L3CB-028 | 1880BB-T-70311_Rev_0 | 14 e 15 | JUNTAS | ARE - ÁGUA RECUPERADA | TUBULAÇÃO SEM REVESTIMENTO | JUNTAS | JUNTA ESPIRALADA, AISI 304, CLASSE 300, ENCHIMENTO GRAFITE FLEXÍVEL, ANEL EXTERNO EM AÇO CARBONO, ASME B16.20, ESPESSURA 4,4mm - 12" | 12" | pç | 7 | 5 | 5 | 0 | 0 | 0
TQ-1880BB-03 - TANQUE INTERMEDIÁRIO DE ÁGUA | LM-1880BB-T-02117_Rev_3 |  | 1880BB-ARE-12"-L3CB-028 | 1880BB-T-70311_Rev_0 | 14 e 15 | JUNTAS | ARE - ÁGUA RECUPERADA | TUBULAÇÃO SEM REVESTIMENTO | JUNTAS | JUNTA ESPIRALADA, AISI 304, CLASSE 300, ENCHIMENTO GRAFITE FLEXÍVEL, ANEL EXTERNO EM AÇO CARBONO, ASME B16.20, ESPESSURA 4,4mm - 2" | 2" | pç | 1 | 1 | 1 | 0 | 0 | 0
TQ-1880BB-03 - TANQUE INTERMEDIÁRIO DE ÁGUA | LM-1880BB-T-02117_Rev_3 |  | 1880BB-ARE-12"-L3CB-028 | 1880BB-T-70311_Rev_0 | 14 e 15 | ACESSÓRIOS | ARE - ÁGUA RECUPERADA | TUBULAÇÃO SEM REVESTIMENTO | ACESSÓRIOS | JUNTA TIPO DRESSER CONFORME FD-1880BB-T-00005 - 12" | 12" | pç | 1 | 1 | 1 | 0 | 0 | 0
TQ-1880BB-03 - TANQUE INTERMEDIÁRIO DE ÁGUA | LM-1880BB-T-02117_Rev_3 |  | 1880BB-ARE-12"-L3CB-028 | 1880BB-T-70311_Rev_0 | 14 e 15 | PARAFUSOS | ARE - ÁGUA RECUPERADA | TUBULAÇÃO SEM REVESTIMENTO | PARAFUSOS | PARAFUSO ESTOJO, SÉRIE PESADA, AL ASTMA A193 Gr. B7, DIMENSÕES ASME B18.2.1, ROSCA ASME B1.1 UN 2A (TOTAL), 8 FIOS POR POLEGADA, COM 2 PORCAS SEXTAVADAS, SÉRIE PESADA, AL ASTM A194 Gr. 2H, DIMENSÕES ASME B18.2.2, ROSCA ASME B1.1 UN 2B, 8 FIOS POR POLEGADA - 1 1/8" X 451 | 1 1/8" X 451 | pç | 80 | 16 | 16 | 0 | 0 | 0
TQ-1880BB-03 - TANQUE INTERMEDIÁRIO DE ÁGUA | Não consta na LM-1880BB-T-02117_Rev_3 |  | 1880BB-ARE-12"-L3CB-028 | 1880BB-T-70311_Rev_0 | 14 e 15 | PARAFUSOS | ARE - ÁGUA RECUPERADA | TUBULAÇÃO SEM REVESTIMENTO | PARAFUSOS | PARAFUSO ESTOJO, SÉRIE PESADA, AL ASTMA A193 Gr. B7, DIMENSÕES ASME B18.2.1, ROSCA ASME B1.1 UN 2A (TOTAL), 8 FIOS POR POLEGADA, COM 2 PORCAS SEXTAVADAS, SÉRIE PESADA, AL ASTM A194 Gr. 2H, DIMENSÕES ASME B18.2.2, ROSCA ASME B1.1 UN 2B, 8 FIOS POR POLEGADA - 1" X 159 | 1" X 159 | pç |  | 16 | 16 | 0 | 0 | 0 | Material não consta na LM-1880BB-T-02117_Rev_3, apenas no isométrico
TQ-1880BB-03 - TANQUE INTERMEDIÁRIO DE ÁGUA | Não consta na LM-1880BB-T-02117_Rev_3 |  | 1880BB-ARE-12"-L3CB-028 | 1880BB-T-70311_Rev_0 | 14 e 15 | PARAFUSOS | ARE - ÁGUA RECUPERADA | TUBULAÇÃO SEM REVESTIMENTO | PARAFUSOS | PARAFUSO ESTOJO, SÉRIE PESADA, AL ASTMA A193 Gr. B7, DIMENSÕES ASME B18.2.1, ROSCA ASME B1.1 UN 2A (TOTAL), 8 FIOS POR POLEGADA, COM 2 PORCAS SEXTAVADAS, SÉRIE PESADA, AL ASTM A194 Gr. 2H, DIMENSÕES ASME B18.2.2, ROSCA ASME B1.1 UN 2B, 8 FIOS POR POLEGADA - 1 1/8" X 362 | 1 1/8" X 362 | pç |  | 16 | 16 | 0 | 0 | 0 | Material não consta na LM-1880BB-T-02117_Rev_3, apenas no isométrico
TQ-1880BB-03 - TANQUE INTERMEDIÁRIO DE ÁGUA | Não consta na LM-1880BB-T-02117_Rev_3 |  | 1880BB-ARE-12"-L3CB-028 | 1880BB-T-70311_Rev_0 | 14 e 15 | PARAFUSOS | ARE - ÁGUA RECUPERADA | TUBULAÇÃO SEM REVESTIMENTO | PARAFUSOS | PARAFUSO ESTOJO, SÉRIE PESADA, AL ASTMA A193 Gr. B7, DIMENSÕES ASME B18.2.1, ROSCA ASME B1.1 UN 2A (TOTAL), 8 FIOS POR POLEGADA, COM 2 PORCAS SEXTAVADAS, SÉRIE PESADA, AL ASTM A194 Gr. 2H, DIMENSÕES ASME B18.2.2, ROSCA ASME B1.1 UN 2B, 8 FIOS POR POLEGADA - 1 1/8" X 172 | 1 1/8" X 172 | pç |  | 48 | 48 | 0 | 0 | 0 | Material não consta na LM-1880BB-T-02117_Rev_3, apenas no isométrico
TQ-1880BB-03 - TANQUE INTERMEDIÁRIO DE ÁGUA | LM-1880BB-T-02117_Rev_3 |  | 1880BB-ARE-12"-L3CB-028 | 1880BB-T-70311_Rev_0 | 14 e 15 | PARAFUSOS | ARE - ÁGUA RECUPERADA | TUBULAÇÃO SEM REVESTIMENTO | PARAFUSOS | PARAFUSO ESTOJO, SÉRIE PESADA, AL ASTMA A193 Gr. B7, DIMENSÕES ASME B18.2.1, ROSCA ASME B1.1 UNC 2A (TOTAL), COM 2 PORCAS SEXTAVADAS, SÉRIE PESADA, AL ASTM A194 Gr. 2H, DIMENSÕES ASME B18.2.2, ROSCA ASME B1.1 UNC 2B - 5/8" X 89 | 5/8" X 89 | pç | 8 | 8 | 8 | 0 | 0 | 0
TQ-1880BB-03 - TANQUE INTERMEDIÁRIO DE ÁGUA | LM-1880BB-T-02117_Rev_3 |  | 1880BB-ARE-12"-L3CB-028 | 1880BB-T-70311_Rev_0 | 14 e 15 | 4.5.1.1.3 | ARE - ÁGUA RECUPERADA | TUBULAÇÃO SEM REVESTIMENTO | CONEXÕES | REDUÇÃO CONCENTRICA, AFO, ASTM A 234 Gr.WPB, STD, PC CONF. ASME B16.25, NORM. DIM. ASME B16.9, RI EM EPOXI LÍQUIDO CONFORME AWWA C210 - 12"x10" | 12"x10" | pç | 1 | 1 | 1 | #VALUE! | verif | #VALUE!
TQ-1880BB-03 - TANQUE INTERMEDIÁRIO DE ÁGUA | LM-1880BB-T-02117_Rev_3 |  | 1880BB-ARE-12"-L3CB-028 | 1880BB-T-70311_Rev_0 | 14 e 15 | 3.2.1.1.1; 4.5.1.1.1 | ARE - ÁGUA RECUPERADA | TUBULAÇÃO SEM REVESTIMENTO | TUBOS | TUBO AC ASTM A-53 Gr.B, SC (TIPO S), PR NPT CONF. ASME B1.20.1, SCH 80, DIM. CONF. ASME B36.10, GALVANIZADO POR IMERSÃO A QUENTE CONFORME ASTM A-153 - 2" | 2" | m | 0.5 | 0.5 | 0.5 | 3.735 | 7.47 | 3.735
TQ-1880BB-03 - TANQUE INTERMEDIÁRIO DE ÁGUA | LM-1880BB-T-02117_Rev_3 |  | 1880BB-ARE-12"-L3CB-028 | 1880BB-T-70311_Rev_0 | 14 e 15 | 4.5.1.1.2 | ARE - ÁGUA RECUPERADA | TUBULAÇÃO SEM REVESTIMENTO | TUBOS | TUBO AC ASTM A-53 Gr.B, SS ou CC LONG. (TIPO S ou TIPO E), PC CONF. ASME B16.25, STD, DIM. CONF. ASME B36.10, RI EM EPOXI LÍQUIDO CONFORME AWWA C210 - 10" | 10" | m | 0.2 | 0.2 | 0.2 | #VALUE! | verif | #VALUE!
TQ-1880BB-03 - TANQUE INTERMEDIÁRIO DE ÁGUA | LM-1880BB-T-02117_Rev_3 |  | 1880BB-ARE-12"-L3CB-028 | 1880BB-T-70311_Rev_0 | 14 e 15 | 4.5.1.1.3 | ARE - ÁGUA RECUPERADA | TUBULAÇÃO SEM REVESTIMENTO | TUBOS | TUBO AC ASTM A-53 Gr.B, SS ou CC LONG. (TIPO S ou TIPO E), PC CONF. ASME B16.25, STD, DIM. CONF. ASME B36.10, RI EM EPOXI LÍQUIDO CONFORME AWWA C210 - 12" | 12" | m | 4 | 3.8 | 3.8 | #VALUE! | verif | #VALUE!
TQ-1880BB-03 - TANQUE INTERMEDIÁRIO DE ÁGUA | LM-1880BB-T-02117_Rev_3 |  | 1880BB-ARE-12"-L3CB-028 | 1880BB-T-70311_Rev_0 | 14 e 15 | VÁLVULAS | ARE - ÁGUA RECUPERADA | TUBULAÇÃO SEM REVESTIMENTO | VÁLVULAS | VÁLVULA DE RETENÇÃO, TIPO “NON-SLAM”, CORPO E ANEL FFU, ASTM A536 60-40-18 (ou DIN 1693 GGG-40), PN50, WAFER PARA INST. ENTRE FL. ASME B16.5 CLASSE 300, ISO 5209, OBTURADOR PU, VEDAÇÃO SBR, MOLA, AI, AISI 302, ISO 5208 RATE A - 12" | 12" | pç | 1 | 1 | 1 | 0 | 0 | 0
TQ-1880BB-03 - TANQUE INTERMEDIÁRIO DE ÁGUA | LM-1880BB-T-02117_Rev_3 |  | 1880BB-ARE-12"-L3CB-028 | 1880BB-T-70311_Rev_0 | 14 e 15 | VÁLVULAS | ARE - ÁGUA RECUPERADA | TUBULAÇÃO SEM REVESTIMENTO | VÁLVULAS | VBO BIEXCENTRICA, CORPO AFU ASTM A-216 WCB, CONF. ASME B16.34 CLASSE 300, TIPO LUG, DIM. CONF. API 609 CATEGORIA B, DISCO EM ASTM A351 GR CF8M, SEDE PTFE, PRESSÃO DE PROJETO 52 kgf/cm², AMRV - 12" | 12" | pç | 1 | 1 | 1 | 0 | 0 | 0
TQ-1880BB-03 - TANQUE INTERMEDIÁRIO DE ÁGUA | LM-1880BB-T-02117_Rev_3 |  | 1880BB-ARE-12"-L3CB-028 | 1880BB-T-70311_Rev_0 | 14 e 15 | VÁLVULAS | ARE - ÁGUA RECUPERADA | TUBULAÇÃO SEM REVESTIMENTO | VÁLVULAS | VENTOSA 11 CONFORME FD-1880BB-T-00007 - 2" | 2" | pç | 1 | 1 | 1 | 0 | 0 | 0
TQ-1880BB-03 - TANQUE INTERMEDIÁRIO DE ÁGUA | LM-1880BB-T-02117_Rev_3 |  | 1880BB-ARE-12"-L3CB-028 | 1880BB-T-70311_Rev_0 | 14 e 15 | VÁLVULAS | ARE - ÁGUA RECUPERADA | TUBULAÇÃO SEM REVESTIMENTO | VÁLVULAS | VES PASSAGEM PLENA, CORPO AFO ASTM A-105, CLASSE 800, EXTREMIDADE ROSCADA NPT CONF. ASME B1.20.1, DIM. CONF. ISO17292, CORPO APARAFUSADO, ESFERA FLUTUANTE EM AISI 410, SEDE RESILIENTE EM PTFE, HASTE AISI 410, ACIONADO POR ALAVANCA - 2" | 2" | pç | 2 | 2 | 2 | 0 | 0 | 0
TQ-1880BB-03 - TANQUE INTERMEDIÁRIO DE ÁGUA | LM-1880BB-T-02117_Rev_3 |  | 1880BB-ARE-12"-L3CB-029 | 1880BB-T-70311_Rev_0 | 16 e 17 | 4.5.1.1.3 | ARE - ÁGUA RECUPERADA | TUBULAÇÃO SEM REVESTIMENTO | CONEXÕES | COLAR ROSCADO, AFO ASTM A-105, CLASSE 6000, ROSCA NPT CONF. ASME B1.20.1 , CONF. MSS SP-97 - 12"x2" | 12"x2" | pç | 2 | 2 | 2 | 3.084 | 1.542 | 3.084
TQ-1880BB-03 - TANQUE INTERMEDIÁRIO DE ÁGUA | Não consta na LM-1880BB-T-02117_Rev_3 |  | 1880BB-ARE-12"-L3CB-029 | 1880BB-T-70311_Rev_0 | 16 e 17 | 4.5.1.1.4 | ARE - ÁGUA RECUPERADA | TUBULAÇÃO SEM REVESTIMENTO | CONEXÕES | FLANGE CEGO, AFO, ASTM A-105, CLASSE ASME 300, FR, ACABAMENTO DA FACE RANHURADO CONCENTRICO, ACABAMENTO 125 A 250 RMS, PADRÃO ASME B16.5 - 20" | 20" | pç |  | 2 | 2 | 458 | 229 | 458 | Material não consta na LM-1880BB-T-02117_Rev_3, apenas no isométrico
TQ-1880BB-03 - TANQUE INTERMEDIÁRIO DE ÁGUA | LM-1880BB-T-02117_Rev_3 |  | 1880BB-ARE-12"-L3CB-029 | 1880BB-T-70311_Rev_0 | 16 e 17 | 3.2.1.1.1; 4.5.1.1.1 | ARE - ÁGUA RECUPERADA | TUBULAÇÃO SEM REVESTIMENTO | CONEXÕES | FLANGE ROSCADO, AFO, ASTM A-105, CLASSE ASME 300, FR, ACABAMENTO DA FACE RANHURADO CONCENTRICO, ACABAMENTO 125 A 250 RMS, PADRÃO ASME B16.5, GALVANIZADO POR IMERSÃO A QUENTE CONFORME ASTM A-153 - 2" | 2" | pç | 1 | 1 | 1 | 3.2 | 3.2 | 3.2
TQ-1880BB-03 - TANQUE INTERMEDIÁRIO DE ÁGUA | LM-1880BB-T-02117_Rev_3 |  | 1880BB-ARE-12"-L3CB-029 | 1880BB-T-70311_Rev_0 | 16 e 17 | 4.5.1.1.2 | ARE - ÁGUA RECUPERADA | TUBULAÇÃO SEM REVESTIMENTO | CONEXÕES | FLANGE SOBREPOSTO, AFO, ASTM A-105, CLASSE ASME 300, FR, ACABAMENTO DA FACE RANHURADO CONCENTRICO, ACABAMENTO 125 A 250 RMS, PADRÃO ASME B16.5 - 10" | 10" | pç | 1 | 0 | 0 | 0 | 36.7 | 0 | Material consta na LM LM-1880BB-T-02117_Rev_3, mas não consta na LM do Isométrico
TQ-1880BB-03 - TANQUE INTERMEDIÁRIO DE ÁGUA | LM-1880BB-T-02117_Rev_3 |  | 1880BB-ARE-12"-L3CB-029 | 1880BB-T-70311_Rev_0 | 16 e 17 | 4.5.1.1.3 | ARE - ÁGUA RECUPERADA | TUBULAÇÃO SEM REVESTIMENTO | CONEXÕES | FLANGE SOBREPOSTO, AFO, ASTM A-105, CLASSE ASME 300, FR, ACABAMENTO DA FACE RANHURADO CONCENTRICO, ACABAMENTO 125 A 250 RMS, PADRÃO ASME B16.5 - 12" | 12" | pç | 8 | 3 | 3 | 156.6 | 52.2 | 156.6
TQ-1880BB-03 - TANQUE INTERMEDIÁRIO DE ÁGUA | Não consta na LM-1880BB-T-02117_Rev_3 |  | 1880BB-ARE-12"-L3CB-029 | 1880BB-T-70311_Rev_0 | 16 e 17 | 4.5.1.1.4 | ARE - ÁGUA RECUPERADA | TUBULAÇÃO SEM REVESTIMENTO | CONEXÕES | FLANGE SOBREPOSTO, AFO, ASTM A-105, CLASSE ASME 300, FR, ACABAMENTO DA FACE RANHURADO CONCENTRICO, ACABAMENTO 125 A 250 RMS, PADRÃO ASME B16.5 - 20" | 20" | pç |  | 2 | 2 | 286 | 143 | 286 | Material não consta na LM-1880BB-T-02117_Rev_3, apenas no isométrico
TQ-1880BB-03 - TANQUE INTERMEDIÁRIO DE ÁGUA | LM-1880BB-T-02117_Rev_3 |  | 1880BB-ARE-12"-L3CB-029 | 1880BB-T-70311_Rev_0 | 16 e 17 | JUNTAS | ARE - ÁGUA RECUPERADA | TUBULAÇÃO SEM REVESTIMENTO | JUNTAS | JUNTA ESPIRALADA, AISI 304, CLASSE 300, ENCHIMENTO GRAFITE FLEXÍVEL, ANEL EXTERNO EM AÇO CARBONO, ASME B16.20, ESPESSURA 4,4mm - 12" | 12" | pç | 7 | 1 | 1 | 0 | 0 | 0
TQ-1880BB-03 - TANQUE INTERMEDIÁRIO DE ÁGUA | LM-1880BB-T-02117_Rev_3 |  | 1880BB-ARE-12"-L3CB-029 | 1880BB-T-70311_Rev_0 | 16 e 17 | JUNTAS | ARE - ÁGUA RECUPERADA | TUBULAÇÃO SEM REVESTIMENTO | JUNTAS | JUNTA ESPIRALADA, AISI 304, CLASSE 300, ENCHIMENTO GRAFITE FLEXÍVEL, ANEL EXTERNO EM AÇO CARBONO, ASME B16.20, ESPESSURA 4,4mm - 2" | 2" | pç | 1 | 1 | 1 | 0 | 0 | 0
TQ-1880BB-03 - TANQUE INTERMEDIÁRIO DE ÁGUA | Não consta na LM-1880BB-T-02117_Rev_3 |  | 1880BB-ARE-12"-L3CB-029 | 1880BB-T-70311_Rev_0 | 16 e 17 | JUNTAS | ARE - ÁGUA RECUPERADA | TUBULAÇÃO SEM REVESTIMENTO | JUNTAS | JUNTA ESPIRALADA, AISI 304, CLASSE 300, ENCHIMENTO GRAFITE FLEXÍVEL, ANEL EXTERNO EM AÇO CARBONO, ASME B16.20, ESPESSURA 4,4mm - 20" | 20" | pç |  | 2 | 2 | 0 | 0 | 0 | Material não consta na LM-1880BB-T-02117_Rev_3, apenas no isométrico
TQ-1880BB-03 - TANQUE INTERMEDIÁRIO DE ÁGUA | LM-1880BB-T-02117_Rev_3 |  | 1880BB-ARE-12"-L3CB-029 | 1880BB-T-70311_Rev_0 | 16 e 17 | ACESSÓRIOS | ARE - ÁGUA RECUPERADA | TUBULAÇÃO SEM REVESTIMENTO | ACESSÓRIOS | JUNTA TIPO DRESSER CONFORME FD-1880BB-T-00005 - 12" | 12" | pç | 1 | 0 | 0 | 0 | 0 | 0 | Material consta na LM LM-1880BB-T-02117_Rev_3, mas não consta na LM do Isométrico
TQ-1880BB-03 - TANQUE INTERMEDIÁRIO DE ÁGUA | LM-1880BB-T-02117_Rev_3 |  | 1880BB-ARE-12"-L3CB-029 | 1880BB-T-70311_Rev_0 | 16 e 17 | PARAFUSOS | ARE - ÁGUA RECUPERADA | TUBULAÇÃO SEM REVESTIMENTO | PARAFUSOS | PARAFUSO ESTOJO, SÉRIE PESADA, AL ASTMA A193 Gr. B7, DIMENSÕES ASME B18.2.1, ROSCA ASME B1.1 UN 2A (TOTAL), 8 FIOS POR POLEGADA, COM 2 PORCAS SEXTAVADAS, SÉRIE PESADA, AL ASTM A194 Gr. 2H, DIMENSÕES ASME B18.2.2, ROSCA ASME B1.1 UN 2B, 8 FIOS POR POLEGADA - 1 1/8" X 451 | 1 1/8" X 451 | pç | 80 | 16 | 16 | 0 | 0 | 0
TQ-1880BB-03 - TANQUE INTERMEDIÁRIO DE ÁGUA | Não consta na LM-1880BB-T-02117_Rev_3 |  | 1880BB-ARE-12"-L3CB-029 | 1880BB-T-70311_Rev_0 | 16 e 17 | PARAFUSOS | ARE - ÁGUA RECUPERADA | TUBULAÇÃO SEM REVESTIMENTO | PARAFUSOS | PARAFUSO ESTOJO, SÉRIE PESADA, AL ASTMA A193 Gr. B7, DIMENSÕES ASME B18.2.1, ROSCA ASME B1.1 UN 2A (TOTAL), 8 FIOS POR POLEGADA, COM 2 PORCAS SEXTAVADAS, SÉRIE PESADA, AL ASTM A194 Gr. 2H, DIMENSÕES ASME B18.2.2, ROSCA ASME B1.1 UN 2B, 8 FIOS POR POLEGADA - 1 1/8" X 172 | 1 1/8" X 172 | pç |  | 16 | 16 | 0 | 0 | 0 | Material não consta na LM-1880BB-T-02117_Rev_3, apenas no isométrico
TQ-1880BB-03 - TANQUE INTERMEDIÁRIO DE ÁGUA | Não consta na LM-1880BB-T-02117_Rev_3 |  | 1880BB-ARE-12"-L3CB-029 | 1880BB-T-70311_Rev_0 | 16 e 17 | PARAFUSOS | ARE - ÁGUA RECUPERADA | TUBULAÇÃO SEM REVESTIMENTO | PARAFUSOS | PARAFUSO ESTOJO, SÉRIE PESADA, AL ASTMA A193 Gr. B7, DIMENSÕES ASME B18.2.1, ROSCA ASME B1.1 UN 2A (TOTAL), 8 FIOS POR POLEGADA, COM 2 PORCAS SEXTAVADAS, SÉRIE PESADA, AL ASTM A194 Gr. 2H, DIMENSÕES ASME B18.2.2, ROSCA ASME B1.1 UN 2B, 8 FIOS POR POLEGADA - 1 1/4" X 203 | 1 1/4" X 204 | pç |  | 48 | 48 | 0 | 0 | 0 | Material não consta na LM-1880BB-T-02117_Rev_3, apenas no isométrico
TQ-1880BB-03 - TANQUE INTERMEDIÁRIO DE ÁGUA | LM-1880BB-T-02117_Rev_3 |  | 1880BB-ARE-12"-L3CB-029 | 1880BB-T-70311_Rev_0 | 16 e 17 | PARAFUSOS | ARE - ÁGUA RECUPERADA | TUBULAÇÃO SEM REVESTIMENTO | PARAFUSOS | PARAFUSO ESTOJO, SÉRIE PESADA, AL ASTMA A193 Gr. B7, DIMENSÕES ASME B18.2.1, ROSCA ASME B1.1 UNC 2A (TOTAL), COM 2 PORCAS SEXTAVADAS, SÉRIE PESADA, AL ASTM A194 Gr. 2H, DIMENSÕES ASME B18.2.2, ROSCA ASME B1.1 UNC 2B - 5/8" X 89 | 5/8" X 89 | pç | 8 | 8 | 8 | 0 | 0 | 0
TQ-1880BB-03 - TANQUE INTERMEDIÁRIO DE ÁGUA | LM-1880BB-T-02117_Rev_3 |  | 1880BB-ARE-12"-L3CB-029 | 1880BB-T-70311_Rev_0 | 16 e 17 | 4.5.1.1.3 | ARE - ÁGUA RECUPERADA | TUBULAÇÃO SEM REVESTIMENTO | CONEXÕES | REDUÇÃO CONCENTRICA, AFO, ASTM A 234 Gr.WPB, STD, PC CONF. ASME B16.25, NORM. DIM. ASME B16.9, RI EM EPOXI LÍQUIDO CONFORME AWWA C210 - 12"x10" | 12"x10" | pç | 1 | 0 | 0 | #VALUE! | verif | #VALUE! | Material consta na LM LM-1880BB-T-02117_Rev_3, mas não consta na LM do Isométrico
TQ-1880BB-03 - TANQUE INTERMEDIÁRIO DE ÁGUA | Não consta na LM-1880BB-T-02117_Rev_3 |  | 1880BB-ARE-12"-L3CB-029 | 1880BB-T-70311_Rev_0 | 16 e 17 | 4.5.1.1.4 | ARE - ÁGUA RECUPERADA | TUBULAÇÃO SEM REVESTIMENTO | CONEXÕES | TE DE REDUÇÃO, AFO, ASTM A 234 Gr.WPB, STD, PC CONF. ASME B16.25, NORM. DIM. ASME B16.9, RI EM EPOXI LÍQUIDO CONFORME AWWA C210 - 20"x12" | 20"x12" | pç |  | 4 | 4 | #VALUE! | verif | #VALUE! | Material não consta na LM-1880BB-T-02117_Rev_3, apenas no isométrico
TQ-1880BB-03 - TANQUE INTERMEDIÁRIO DE ÁGUA | Não consta na LM-1880BB-T-02117_Rev_3 |  | 1880BB-ARE-12"-L3CB-029 | 1880BB-T-70311_Rev_0 | 16 e 17 | 4.5.1.1.4 | ARE - ÁGUA RECUPERADA | TUBULAÇÃO SEM REVESTIMENTO | CONEXÕES | TE, AFO, ASTM A 234 Gr.WPB, STD, PC CONF. ASME B16.25, NORM. DIM. ASME B16.9, RI EM EPOXI LÍQUIDO CONFORME AWWA C210 - 20" | 20" | pç |  | 1 | 1 | #VALUE! | verif | #VALUE! | Material não consta na LM-1880BB-T-02117_Rev_3, apenas no isométrico
TQ-1880BB-03 - TANQUE INTERMEDIÁRIO DE ÁGUA | LM-1880BB-T-02117_Rev_3 |  | 1880BB-ARE-12"-L3CB-029 | 1880BB-T-70311_Rev_0 | 16 e 17 | 3.2.1.1.1; 4.5.1.1.1 | ARE - ÁGUA RECUPERADA | TUBULAÇÃO SEM REVESTIMENTO | TUBOS | TUBO AC ASTM A-53 Gr.B, SC (TIPO S), PR NPT CONF. ASME B1.20.1, SCH 80, DIM. CONF. ASME B36.10, GALVANIZADO POR IMERSÃO A QUENTE CONFORME ASTM A-153 - 2" | 2" | m | 0.5 | 0.5 | 0.5 | 3.735 | 7.47 | 3.735
TQ-1880BB-03 - TANQUE INTERMEDIÁRIO DE ÁGUA | LM-1880BB-T-02117_Rev_3 |  | 1880BB-ARE-12"-L3CB-029 | 1880BB-T-70311_Rev_0 | 16 e 17 | 4.5.1.1.2 | ARE - ÁGUA RECUPERADA | TUBULAÇÃO SEM REVESTIMENTO | TUBOS | TUBO AC ASTM A-53 Gr.B, SS ou CC LONG. (TIPO S ou TIPO E), PC CONF. ASME B16.25, STD, DIM. CONF. ASME B36.10, RI EM EPOXI LÍQUIDO CONFORME AWWA C210 - 10" | 10" | m | 0.2 | 0 | 0 | #VALUE! | verif | #VALUE! | Material consta na LM LM-1880BB-T-02117_Rev_3, mas não consta na LM do Isométrico
TQ-1880BB-03 - TANQUE INTERMEDIÁRIO DE ÁGUA | LM-1880BB-T-02117_Rev_3 |  | 1880BB-ARE-12"-L3CB-029 | 1880BB-T-70311_Rev_0 | 16 e 17 | 4.5.1.1.3 | ARE - ÁGUA RECUPERADA | TUBULAÇÃO SEM REVESTIMENTO | TUBOS | TUBO AC ASTM A-53 Gr.B, SS ou CC LONG. (TIPO S ou TIPO E), PC CONF. ASME B16.25, STD, DIM. CONF. ASME B36.10, RI EM EPOXI LÍQUIDO CONFORME AWWA C210 - 12" | 12" | m | 4 | 2 | 2 | #VALUE! | verif | #VALUE!
TQ-1880BB-03 - TANQUE INTERMEDIÁRIO DE ÁGUA | Não consta na LM-1880BB-T-02117_Rev_3 |  | 1880BB-ARE-12"-L3CB-029 | 1880BB-T-70311_Rev_0 | 16 e 17 | 4.5.1.1.4 | ARE - ÁGUA RECUPERADA | TUBULAÇÃO SEM REVESTIMENTO | TUBOS | TUBO AC ASTM A-53 Gr.B, SS ou CC LONG. (TIPO S ou TIPO E), PC CONF. ASME B16.25, STD, DIM. CONF. ASME B36.10, RI EM EPOXI LÍQUIDO CONFORME AWWA C210 - 20" | 20" | m |  | 2.6 | 2.6 | #VALUE! | verif | #VALUE! | Material não consta na LM-1880BB-T-02117_Rev_3, apenas no isométrico
TQ-1880BB-03 - TANQUE INTERMEDIÁRIO DE ÁGUA | LM-1880BB-T-02117_Rev_3 |  | 1880BB-ARE-12"-L3CB-029 | 1880BB-T-70311_Rev_0 | 16 e 17 | VÁLVULAS | ARE - ÁGUA RECUPERADA | TUBULAÇÃO SEM REVESTIMENTO | VÁLVULAS | VÁLVULA DE RETENÇÃO, TIPO “NON-SLAM”, CORPO E ANEL FFU, ASTM A536 60-40-18 (ou DIN 1693 GGG-40), PN50, WAFER PARA INST. ENTRE FL. ASME B16.5 CLASSE 300, ISO 5209, OBTURADOR PU, VEDAÇÃO SBR, MOLA, AI, AISI 302, ISO 5208 RATE A - 12" | 12" | pç | 1 | 0 | 0 | 0 | 0 | 0 | Material consta na LM LM-1880BB-T-02117_Rev_3, mas não consta na LM do Isométrico
TQ-1880BB-03 - TANQUE INTERMEDIÁRIO DE ÁGUA | LM-1880BB-T-02117_Rev_3 |  | 1880BB-ARE-12"-L3CB-029 | 1880BB-T-70311_Rev_0 | 16 e 17 | VÁLVULAS | ARE - ÁGUA RECUPERADA | TUBULAÇÃO SEM REVESTIMENTO | VÁLVULAS | VBO BIEXCENTRICA, CORPO AFU ASTM A-216 WCB, CONF. ASME B16.34 CLASSE 300, TIPO LUG, DIM. CONF. API 609 CATEGORIA B, DISCO EM ASTM A351 GR CF8M, SEDE PTFE, PRESSÃO DE PROJETO 52 kgf/cm², AMRV - 12" | 12" | pç | 1 | 1 | 1 | 0 | 0 | 0
TQ-1880BB-03 - TANQUE INTERMEDIÁRIO DE ÁGUA | LM-1880BB-T-02117_Rev_3 |  | 1880BB-ARE-12"-L3CB-029 | 1880BB-T-70311_Rev_0 | 16 e 17 | VÁLVULAS | ARE - ÁGUA RECUPERADA | TUBULAÇÃO SEM REVESTIMENTO | VÁLVULAS | VENTOSA 12 CONFORME FD-1880BB-T-00007 - 2" | 2" | pç | 1 | 1 | 1 | 0 | 0 | 0
TQ-1880BB-03 - TANQUE INTERMEDIÁRIO DE ÁGUA | LM-1880BB-T-02117_Rev_3 |  | 1880BB-ARE-12"-L3CB-029 | 1880BB-T-70311_Rev_0 | 16 e 17 | VÁLVULAS | ARE - ÁGUA RECUPERADA | TUBULAÇÃO SEM REVESTIMENTO | VÁLVULAS | VES PASSAGEM PLENA, CORPO AFO ASTM A-105, CLASSE 800, EXTREMIDADE ROSCADA NPT CONF. ASME B1.20.1, DIM. CONF. ISO17292, CORPO APARAFUSADO, ESFERA FLUTUANTE EM AISI 410, SEDE RESILIENTE EM PTFE, HASTE AISI 410, ACIONADO POR ALAVANCA - 2" | 2" | pç | 2 | 2 | 2 | 0 | 0 | 0
HEADER DA BALSA | LM-1880BB-T-02117_Rev_3 |  | 1880BB-ARE-20"-L1CB-015 |  |  | 4.5.1.1.4 | ARE - ÁGUA RECUPERADA | TUBULAÇÃO SEM REVESTIMENTO | CONEXÕES | FLANGE CEGO, AFO, ASTM A-105, CLASSE ASME 150, FR, ACABAMENTO DA FACE RANHURADO CONCENTRICO, ACABAMENTO 125 A 250 RMS, PADRÃO ASME B16.5 - 20" | 20" | pç | 2 |  | 2 | 258 | 129 | 258
HEADER DA BALSA | LM-1880BB-T-02117_Rev_3 |  | 1880BB-ARE-12"-L1CB-043 |  |  | 4.5.1.1.3 | ARE - ÁGUA RECUPERADA | TUBULAÇÃO SEM REVESTIMENTO | CONEXÕES | FLANGE DE REDUÇÃO, AFO, ASTM A-105, CLASSE ASME 150, FR, ACABAMENTO DA FACE RANHURADO CONCENTRICO, ACABAMENTO 125 A 250 RMS, PADRÃO ASME B16.5 - 14"x12" | 14"x12" | pç | 1 |  | 1 | 41 | 41 | 41
HEADER DA BALSA | LM-1880BB-T-02117_Rev_3 |  | 1880BB-ARE-12"-L1CB-044 |  |  | 4.5.1.1.3 | ARE - ÁGUA RECUPERADA | TUBULAÇÃO SEM REVESTIMENTO | CONEXÕES | FLANGE DE REDUÇÃO, AFO, ASTM A-105, CLASSE ASME 150, FR, ACABAMENTO DA FACE RANHURADO CONCENTRICO, ACABAMENTO 125 A 250 RMS, PADRÃO ASME B16.5 - 14"x12" | 14"x12" | pç | 1 |  | 1 | 41 | 41 | 41
HEADER DA BALSA | LM-1880BB-T-02117_Rev_3 |  | 1880BB-ARE-12"-L1CB-045 |  |  | 4.5.1.1.3 | ARE - ÁGUA RECUPERADA | TUBULAÇÃO SEM REVESTIMENTO | CONEXÕES | FLANGE DE REDUÇÃO, AFO, ASTM A-105, CLASSE ASME 150, FR, ACABAMENTO DA FACE RANHURADO CONCENTRICO, ACABAMENTO 125 A 250 RMS, PADRÃO ASME B16.5 - 14"x12" | 14"x12" | pç | 1 |  | 1 | 41 | 41 | 41
HEADER DA BALSA | LM-1880BB-T-02117_Rev_3 |  | 1880BB-ARE-12"-L1CB-046 |  |  | 4.5.1.1.3 | ARE - ÁGUA RECUPERADA | TUBULAÇÃO SEM REVESTIMENTO | CONEXÕES | FLANGE DE REDUÇÃO, AFO, ASTM A-105, CLASSE ASME 150, FR, ACABAMENTO DA FACE RANHURADO CONCENTRICO, ACABAMENTO 125 A 250 RMS, PADRÃO ASME B16.5 - 14"x12" | 14"x12" | pç | 1 |  | 1 | 41 | 41 | 41
HEADER DA BALSA | LM-1880BB-T-02117_Rev_3 |  | 1880BB-ARE-12"-L1CB-043 |  |  | 4.5.1.1.3 | ARE - ÁGUA RECUPERADA | TUBULAÇÃO SEM REVESTIMENTO | CONEXÕES | FLANGE SOBREPOSTO, AFO, ASTM A-105, CLASSE ASME 150, FR, ACABAMENTO DA FACE RANHURADO CONCENTRICO, ACABAMENTO 125 A 250 RMS, PADRÃO ASME B16.5 - 12" | 12" | pç | 4 |  | 4 | 116 | 29 | 116
HEADER DA BALSA | LM-1880BB-T-02117_Rev_3 |  | 1880BB-ARE-12"-L1CB-044 |  |  | 4.5.1.1.3 | ARE - ÁGUA RECUPERADA | TUBULAÇÃO SEM REVESTIMENTO | CONEXÕES | FLANGE SOBREPOSTO, AFO, ASTM A-105, CLASSE ASME 150, FR, ACABAMENTO DA FACE RANHURADO CONCENTRICO, ACABAMENTO 125 A 250 RMS, PADRÃO ASME B16.5 - 12" | 12" | pç | 4 |  | 4 | 116 | 29 | 116
HEADER DA BALSA | LM-1880BB-T-02117_Rev_3 |  | 1880BB-ARE-12"-L1CB-045 |  |  | 4.5.1.1.3 | ARE - ÁGUA RECUPERADA | TUBULAÇÃO SEM REVESTIMENTO | CONEXÕES | FLANGE SOBREPOSTO, AFO, ASTM A-105, CLASSE ASME 150, FR, ACABAMENTO DA FACE RANHURADO CONCENTRICO, ACABAMENTO 125 A 250 RMS, PADRÃO ASME B16.5 - 12" | 12" | pç | 4 |  | 4 | 116 | 29 | 116
HEADER DA BALSA | LM-1880BB-T-02117_Rev_3 |  | 1880BB-ARE-12"-L1CB-046 |  |  | 4.5.1.1.3 | ARE - ÁGUA RECUPERADA | TUBULAÇÃO SEM REVESTIMENTO | CONEXÕES | FLANGE SOBREPOSTO, AFO, ASTM A-105, CLASSE ASME 150, FR, ACABAMENTO DA FACE RANHURADO CONCENTRICO, ACABAMENTO 125 A 250 RMS, PADRÃO ASME B16.5 - 12" | 12" | pç | 4 |  | 4 | 116 | 29 | 116
HEADER DA BALSA | LM-1880BB-T-02117_Rev_3 |  | 1880BB-ARE-20"-L1CB-015 |  |  | 4.5.1.1.4 | ARE - ÁGUA RECUPERADA | TUBULAÇÃO SEM REVESTIMENTO | CONEXÕES | FLANGE SOBREPOSTO, AFO, ASTM A-105, CLASSE ASME 150, FR, ACABAMENTO DA FACE RANHURADO CONCENTRICO, ACABAMENTO 125 A 250 RMS, PADRÃO ASME B16.5 - 20" | 20" | pç | 3 |  | 3 | 225 | 75 | 225
HEADER DA BALSA | LM-1880BB-T-02117_Rev_3 |  | 1880BB-ARE-20"-L1CB-005 |  |  | 4.5.1.1.4 | ARE - ÁGUA RECUPERADA | TUBULAÇÃO SEM REVESTIMENTO | CONEXÕES | FLANGE SOBREPOSTO, AFO, ASTM A-105, CLASSE ASME 150, FR, ACABAMENTO DA FACE RANHURADO CONCENTRICO, ACABAMENTO 125 A 250 RMS, PADRÃO ASME B16.5 - 20" | 20" | pç | 2 |  | 2 | 150 | 75 | 150
HEADER DA BALSA | LM-1880BB-T-02117_Rev_3 |  | 1880BB-ARE-12"-L1CB-043 |  |  | 4.5.1.1.2 | ARE - ÁGUA RECUPERADA | TUBULAÇÃO SEM REVESTIMENTO | CONEXÕES | FLANGE SOBREPOSTO, AFO, ASTM A-105, CLASSE ASME 150, FR, ACABAMENTO DA FACE RANHURADO CONCENTRICO, ACABAMENTO 125 A 250 RMS, PADRÃO ASME B16.5 - 6" | 6" | pç | 3 |  | 3 | 25.8 | 8.6 | 25.8
HEADER DA BALSA | LM-1880BB-T-02117_Rev_3 |  | 1880BB-ARE-12"-L1CB-044 |  |  | 4.5.1.1.2 | ARE - ÁGUA RECUPERADA | TUBULAÇÃO SEM REVESTIMENTO | CONEXÕES | FLANGE SOBREPOSTO, AFO, ASTM A-105, CLASSE ASME 150, FR, ACABAMENTO DA FACE RANHURADO CONCENTRICO, ACABAMENTO 125 A 250 RMS, PADRÃO ASME B16.5 - 6" | 6" | pç | 3 |  | 3 | 25.8 | 8.6 | 25.8
HEADER DA BALSA | LM-1880BB-T-02117_Rev_3 |  | 1880BB-ARE-12"-L1CB-045 |  |  | 4.5.1.1.2 | ARE - ÁGUA RECUPERADA | TUBULAÇÃO SEM REVESTIMENTO | CONEXÕES | FLANGE SOBREPOSTO, AFO, ASTM A-105, CLASSE ASME 150, FR, ACABAMENTO DA FACE RANHURADO CONCENTRICO, ACABAMENTO 125 A 250 RMS, PADRÃO ASME B16.5 - 6" | 6" | pç | 3 |  | 3 | 25.8 | 8.6 | 25.8
HEADER DA BALSA | LM-1880BB-T-02117_Rev_3 |  | 1880BB-ARE-12"-L1CB-046 |  |  | 4.5.1.1.2 | ARE - ÁGUA RECUPERADA | TUBULAÇÃO SEM REVESTIMENTO | CONEXÕES | FLANGE SOBREPOSTO, AFO, ASTM A-105, CLASSE ASME 150, FR, ACABAMENTO DA FACE RANHURADO CONCENTRICO, ACABAMENTO 125 A 250 RMS, PADRÃO ASME B16.5 - 6" | 6" | pç | 3 |  | 3 | 25.8 | 8.6 | 25.8
TQ-1880BB-03 - TANQUE INTERMEDIÁRIO DE ÁGUA | LM-1880BB-T-02117_Rev_3 |  | 1880BB-ARE-2"-L1CB-025 |  |  | 3.2.1.1.1; 4.5.1.1.1 | ARE - ÁGUA RECUPERADA | TUBULAÇÃO SEM REVESTIMENTO | CONEXÕES | JOELHO 90º, FM ASTM A-197, ROSCA NPT CONF. ASME B1.20.1, CLASSE ASME 300, CONF. ASME B16.3, GALVANIZADO POR IMERSÃO A QUENTE CONFORME ASTM A-153 - 2" | 2" | pç | 2 |  | 2 | 3.694 | 1.847 | 3.694
HEADER DA BALSA | LM-1880BB-T-02117_Rev_3 |  | 1880BB-ARE-12"-L1CB-043 |  |  | JUNTAS | ARE - ÁGUA RECUPERADA | TUBULAÇÃO SEM REVESTIMENTO | JUNTAS | JUNTA PLANA, COM FIBRA ARAMIDA E BORRACHA NBR, PARA FLANGE COM RESSALTO, ESP. 1,6mm, CLASSE ASME B16.5 150, DIM. CONF. ASME B16.21 - 6" | 6" | pç | 2 |  | 2 | 0 | 0 | 0
HEADER DA BALSA | LM-1880BB-T-02117_Rev_3 |  | 1880BB-ARE-12"-L1CB-044 |  |  | JUNTAS | ARE - ÁGUA RECUPERADA | TUBULAÇÃO SEM REVESTIMENTO | JUNTAS | JUNTA PLANA, COM FIBRA ARAMIDA E BORRACHA NBR, PARA FLANGE COM RESSALTO, ESP. 1,6mm, CLASSE ASME B16.5 150, DIM. CONF. ASME B16.21 - 6" | 6" | pç | 2 |  | 2 | 0 | 0 | 0
HEADER DA BALSA | LM-1880BB-T-02117_Rev_3 |  | 1880BB-ARE-12"-L1CB-045 |  |  | JUNTAS | ARE - ÁGUA RECUPERADA | TUBULAÇÃO SEM REVESTIMENTO | JUNTAS | JUNTA PLANA, COM FIBRA ARAMIDA E BORRACHA NBR, PARA FLANGE COM RESSALTO, ESP. 1,6mm, CLASSE ASME B16.5 150, DIM. CONF. ASME B16.21 - 6" | 6" | pç | 2 |  | 2 | 0 | 0 | 0
HEADER DA BALSA | LM-1880BB-T-02117_Rev_3 |  | 1880BB-ARE-12"-L1CB-046 |  |  | JUNTAS | ARE - ÁGUA RECUPERADA | TUBULAÇÃO SEM REVESTIMENTO | JUNTAS | JUNTA PLANA, COM FIBRA ARAMIDA E BORRACHA NBR, PARA FLANGE COM RESSALTO, ESP. 1,6mm, CLASSE ASME B16.5 150, DIM. CONF. ASME B16.21 - 6" | 6" | pç | 2 |  | 2 | 0 | 0 | 0
HEADER DA BALSA | LM-1880BB-T-02117_Rev_3 |  | 1880BB-ARE-12"-L1CB-043 |  |  | JUNTAS | ARE - ÁGUA RECUPERADA | TUBULAÇÃO SEM REVESTIMENTO | JUNTAS | JUNTA PLANA, COM FIBRA ARAMIDA E BORRACHA NBR, PARA FLANGE COM RESSALTO, ESP. 3,2mm, CLASSE ASME B16.5 150, DIM. CONF. ASME B16.21 - 12" | 12" | pç | 5 |  | 5 | 0 | 0 | 0
HEADER DA BALSA | LM-1880BB-T-02117_Rev_3 |  | 1880BB-ARE-12"-L1CB-044 |  |  | JUNTAS | ARE - ÁGUA RECUPERADA | TUBULAÇÃO SEM REVESTIMENTO | JUNTAS | JUNTA PLANA, COM FIBRA ARAMIDA E BORRACHA NBR, PARA FLANGE COM RESSALTO, ESP. 3,2mm, CLASSE ASME B16.5 150, DIM. CONF. ASME B16.21 - 12" | 12" | pç | 5 |  | 5 | 0 | 0 | 0
HEADER DA BALSA | LM-1880BB-T-02117_Rev_3 |  | 1880BB-ARE-12"-L1CB-045 |  |  | JUNTAS | ARE - ÁGUA RECUPERADA | TUBULAÇÃO SEM REVESTIMENTO | JUNTAS | JUNTA PLANA, COM FIBRA ARAMIDA E BORRACHA NBR, PARA FLANGE COM RESSALTO, ESP. 3,2mm, CLASSE ASME B16.5 150, DIM. CONF. ASME B16.21 - 12" | 12" | pç | 5 |  | 5 | 0 | 0 | 0
HEADER DA BALSA | LM-1880BB-T-02117_Rev_3 |  | 1880BB-ARE-12"-L1CB-046 |  |  | JUNTAS | ARE - ÁGUA RECUPERADA | TUBULAÇÃO SEM REVESTIMENTO | JUNTAS | JUNTA PLANA, COM FIBRA ARAMIDA E BORRACHA NBR, PARA FLANGE COM RESSALTO, ESP. 3,2mm, CLASSE ASME B16.5 150, DIM. CONF. ASME B16.21 - 12" | 12" | pç | 5 |  | 5 | 0 | 0 | 0
HEADER DA BALSA | LM-1880BB-T-02117_Rev_3 |  | 1880BB-ARE-20"-L1CB-015 |  |  | JUNTAS | ARE - ÁGUA RECUPERADA | TUBULAÇÃO SEM REVESTIMENTO | JUNTAS | JUNTA PLANA, COM FIBRA ARAMIDA E BORRACHA NBR, PARA FLANGE COM RESSALTO, ESP. 3,2mm, CLASSE ASME B16.5 150, DIM. CONF. ASME B16.21 - 20" | 20" | pç | 3 |  | 3 | 0 | 0 | 0
HEADER DA BALSA | LM-1880BB-T-02117_Rev_3 |  | 1880BB-ARE-20"-L1CB-005 |  |  | JUNTAS | ARE - ÁGUA RECUPERADA | TUBULAÇÃO SEM REVESTIMENTO | JUNTAS | JUNTA PLANA, COM FIBRA ARAMIDA E BORRACHA NBR, PARA FLANGE COM RESSALTO, ESP. 3,2mm, CLASSE ASME B16.5 150, DIM. CONF. ASME B16.21 - 20" | 20" | pç | 2 |  | 2 | 0 | 0 | 0
HEADER DA BALSA | LM-1880BB-T-02117_Rev_3 |  | 1880BB-ARE-20"-L1CB-015 |  |  | PARAFUSOS | ARE - ÁGUA RECUPERADA | TUBULAÇÃO SEM REVESTIMENTO | PARAFUSOS | PARAFUSO ESTOJO, SÉRIE PESADA, AL ASTMA A193 Gr. B7, DIMENSÕES ASME B18.2.1, ROSCA ASME B1.1 UN 2A (TOTAL), 8 FIOS POR POLEGADA, COM 2 PORCAS SEXTAVADAS, SÉRIE PESADA, AL ASTM A194 Gr. 2H, DIMENSÕES ASME B18.2.2, ROSCA ASME B1.1 UN 2B, 8 FIOS POR POLEGADA - 1 1/8"x185 | 1 1/8"x185 | pç | 60 |  | 60 | 0 | 0 | 0
HEADER DA BALSA | LM-1880BB-T-02117_Rev_3 |  | 1880BB-ARE-20"-L1CB-005 |  |  | PARAFUSOS | ARE - ÁGUA RECUPERADA | TUBULAÇÃO SEM REVESTIMENTO | PARAFUSOS | PARAFUSO ESTOJO, SÉRIE PESADA, AL ASTMA A193 Gr. B7, DIMENSÕES ASME B18.2.1, ROSCA ASME B1.1 UN 2A (TOTAL), 8 FIOS POR POLEGADA, COM 2 PORCAS SEXTAVADAS, SÉRIE PESADA, AL ASTM A194 Gr. 2H, DIMENSÕES ASME B18.2.2, ROSCA ASME B1.1 UN 2B, 8 FIOS POR POLEGADA - 1 1/8"x292 | 1 1/8"x292 | pç | 20 |  | 20 | 0 | 0 | 0
HEADER DA BALSA | LM-1880BB-T-02117_Rev_3 |  | 1880BB-ARE-12"-L1CB-043 |  |  | PARAFUSOS | ARE - ÁGUA RECUPERADA | TUBULAÇÃO SEM REVESTIMENTO | PARAFUSOS | PARAFUSO ESTOJO, SÉRIE PESADA, AL ASTMA A193 Gr. B7, DIMENSÕES ASME B18.2.1, ROSCA ASME B1.1 UNC 2A (TOTAL), COM 2 PORCAS SEXTAVADAS, SÉRIE PESADA, AL ASTM A194 Gr. 2H, DIMENSÕES ASME B18.2.2, ROSCA ASME B1.1 UNC 2B - 3/4" X 102 | 3/4" X 102 | pç | 24 |  | 24 | 0 | 0 | 0
HEADER DA BALSA | LM-1880BB-T-02117_Rev_3 |  | 1880BB-ARE-12"-L1CB-044 |  |  | PARAFUSOS | ARE - ÁGUA RECUPERADA | TUBULAÇÃO SEM REVESTIMENTO | PARAFUSOS | PARAFUSO ESTOJO, SÉRIE PESADA, AL ASTMA A193 Gr. B7, DIMENSÕES ASME B18.2.1, ROSCA ASME B1.1 UNC 2A (TOTAL), COM 2 PORCAS SEXTAVADAS, SÉRIE PESADA, AL ASTM A194 Gr. 2H, DIMENSÕES ASME B18.2.2, ROSCA ASME B1.1 UNC 2B - 3/4" X 102 | 3/4" X 102 | pç | 24 |  | 24 | 0 | 0 | 0
HEADER DA BALSA | LM-1880BB-T-02117_Rev_3 |  | 1880BB-ARE-12"-L1CB-045 |  |  | PARAFUSOS | ARE - ÁGUA RECUPERADA | TUBULAÇÃO SEM REVESTIMENTO | PARAFUSOS | PARAFUSO ESTOJO, SÉRIE PESADA, AL ASTMA A193 Gr. B7, DIMENSÕES ASME B18.2.1, ROSCA ASME B1.1 UNC 2A (TOTAL), COM 2 PORCAS SEXTAVADAS, SÉRIE PESADA, AL ASTM A194 Gr. 2H, DIMENSÕES ASME B18.2.2, ROSCA ASME B1.1 UNC 2B - 3/4" X 102 | 3/4" X 102 | pç | 24 |  | 24 | 0 | 0 | 0
HEADER DA BALSA | LM-1880BB-T-02117_Rev_3 |  | 1880BB-ARE-12"-L1CB-046 |  |  | PARAFUSOS | ARE - ÁGUA RECUPERADA | TUBULAÇÃO SEM REVESTIMENTO | PARAFUSOS | PARAFUSO ESTOJO, SÉRIE PESADA, AL ASTMA A193 Gr. B7, DIMENSÕES ASME B18.2.1, ROSCA ASME B1.1 UNC 2A (TOTAL), COM 2 PORCAS SEXTAVADAS, SÉRIE PESADA, AL ASTM A194 Gr. 2H, DIMENSÕES ASME B18.2.2, ROSCA ASME B1.1 UNC 2B - 3/4" X 102 | 3/4" X 102 | pç | 24 |  | 24 | 0 | 0 | 0
HEADER DA BALSA | LM-1880BB-T-02117_Rev_3 |  | 1880BB-ARE-12"-L1CB-043 |  |  | PARAFUSOS | ARE - ÁGUA RECUPERADA | TUBULAÇÃO SEM REVESTIMENTO | PARAFUSOS | PARAFUSO ESTOJO, SÉRIE PESADA, AL ASTMA A193 Gr. B7, DIMENSÕES ASME B18.2.1, ROSCA ASME B1.1 UNC 2A (TOTAL), COM 2 PORCAS SEXTAVADAS, SÉRIE PESADA, AL ASTM A194 Gr. 2H, DIMENSÕES ASME B18.2.2, ROSCA ASME B1.1 UNC 2B - 7/8" X 121 | 7/8" X 121 | pç | 48 |  | 48 | 0 | 0 | 0
HEADER DA BALSA | LM-1880BB-T-02117_Rev_3 |  | 1880BB-ARE-12"-L1CB-044 |  |  | PARAFUSOS | ARE - ÁGUA RECUPERADA | TUBULAÇÃO SEM REVESTIMENTO | PARAFUSOS | PARAFUSO ESTOJO, SÉRIE PESADA, AL ASTMA A193 Gr. B7, DIMENSÕES ASME B18.2.1, ROSCA ASME B1.1 UNC 2A (TOTAL), COM 2 PORCAS SEXTAVADAS, SÉRIE PESADA, AL ASTM A194 Gr. 2H, DIMENSÕES ASME B18.2.2, ROSCA ASME B1.1 UNC 2B - 7/8" X 121 | 7/8" X 121 | pç | 48 |  | 48 | 0 | 0 | 0
HEADER DA BALSA | LM-1880BB-T-02117_Rev_3 |  | 1880BB-ARE-12"-L1CB-045 |  |  | PARAFUSOS | ARE - ÁGUA RECUPERADA | TUBULAÇÃO SEM REVESTIMENTO | PARAFUSOS | PARAFUSO ESTOJO, SÉRIE PESADA, AL ASTMA A193 Gr. B7, DIMENSÕES ASME B18.2.1, ROSCA ASME B1.1 UNC 2A (TOTAL), COM 2 PORCAS SEXTAVADAS, SÉRIE PESADA, AL ASTM A194 Gr. 2H, DIMENSÕES ASME B18.2.2, ROSCA ASME B1.1 UNC 2B - 7/8" X 121 | 7/8" X 121 | pç | 48 |  | 48 | 0 | 0 | 0
HEADER DA BALSA | LM-1880BB-T-02117_Rev_3 |  | 1880BB-ARE-12"-L1CB-046 |  |  | PARAFUSOS | ARE - ÁGUA RECUPERADA | TUBULAÇÃO SEM REVESTIMENTO | PARAFUSOS | PARAFUSO ESTOJO, SÉRIE PESADA, AL ASTMA A193 Gr. B7, DIMENSÕES ASME B18.2.1, ROSCA ASME B1.1 UNC 2A (TOTAL), COM 2 PORCAS SEXTAVADAS, SÉRIE PESADA, AL ASTM A194 Gr. 2H, DIMENSÕES ASME B18.2.2, ROSCA ASME B1.1 UNC 2B - 7/8" X 121 | 7/8" X 121 | pç | 48 |  | 48 | 0 | 0 | 0
HEADER DA BALSA | LM-1880BB-T-02117_Rev_3 |  | 1880BB-ARE-12"-L1CB-043 |  |  | 4.5.1.1.3 | ARE - ÁGUA RECUPERADA | TUBULAÇÃO SEM REVESTIMENTO | CONEXÕES | TE DE REDUÇÃO, AFO, ASTM A 234 Gr.WPB, STD, PC CONF. ASME B16.25, NORM. DIM. ASME B16.9, RI EM EPOXI LÍQUIDO CONFORME AWWA C210 - 12"x6" | 12"x6" | pç | 1 |  | 1 | #VALUE! | verif | #VALUE!
HEADER DA BALSA | LM-1880BB-T-02117_Rev_3 |  | 1880BB-ARE-12"-L1CB-044 |  |  | 4.5.1.1.3 | ARE - ÁGUA RECUPERADA | TUBULAÇÃO SEM REVESTIMENTO | CONEXÕES | TE DE REDUÇÃO, AFO, ASTM A 234 Gr.WPB, STD, PC CONF. ASME B16.25, NORM. DIM. ASME B16.9, RI EM EPOXI LÍQUIDO CONFORME AWWA C210 - 12"x6" | 12"x6" | pç | 1 |  | 1 | #VALUE! | verif | #VALUE!
HEADER DA BALSA | LM-1880BB-T-02117_Rev_3 |  | 1880BB-ARE-12"-L1CB-045 |  |  | 4.5.1.1.3 | ARE - ÁGUA RECUPERADA | TUBULAÇÃO SEM REVESTIMENTO | CONEXÕES | TE DE REDUÇÃO, AFO, ASTM A 234 Gr.WPB, STD, PC CONF. ASME B16.25, NORM. DIM. ASME B16.9, RI EM EPOXI LÍQUIDO CONFORME AWWA C210 - 12"x6" | 12"x6" | pç | 1 |  | 1 | #VALUE! | verif | #VALUE!
HEADER DA BALSA | LM-1880BB-T-02117_Rev_3 |  | 1880BB-ARE-12"-L1CB-046 |  |  | 4.5.1.1.3 | ARE - ÁGUA RECUPERADA | TUBULAÇÃO SEM REVESTIMENTO | CONEXÕES | TE DE REDUÇÃO, AFO, ASTM A 234 Gr.WPB, STD, PC CONF. ASME B16.25, NORM. DIM. ASME B16.9, RI EM EPOXI LÍQUIDO CONFORME AWWA C210 - 12"x6" | 12"x6" | pç | 1 |  | 1 | #VALUE! | verif | #VALUE!
HEADER DA BALSA | LM-1880BB-T-02117_Rev_3 |  | 1880BB-ARE-20"-L1CB-015 |  |  | 4.5.1.1.4 | ARE - ÁGUA RECUPERADA | TUBULAÇÃO SEM REVESTIMENTO | CONEXÕES | TE DE REDUÇÃO, AFO, ASTM A 234 Gr.WPB, STD, PC CONF. ASME B16.25, NORM. DIM. ASME B16.9, RI EM EPOXI LÍQUIDO CONFORME AWWA C210 - 20"x12" | 20"x12" | pç | 4 |  | 4 | #VALUE! | verif | #VALUE!
HEADER DA BALSA | LM-1880BB-T-02117_Rev_3 |  | 1880BB-ARE-20"-L1CB-015 |  |  | 4.5.1.1.4 | ARE - ÁGUA RECUPERADA | TUBULAÇÃO SEM REVESTIMENTO | CONEXÕES | TE, AFO, ASTM A 234 Gr.WPB, STD, PC CONF. ASME B16.25, NORM. DIM. ASME B16.9, RI EM EPOXI LÍQUIDO CONFORME AWWA C210 - 20" | 20" | pç | 1 |  | 1 | #VALUE! | verif | #VALUE!
TQ-1880BB-03 - TANQUE INTERMEDIÁRIO DE ÁGUA | LM-1880BB-T-02117_Rev_3 |  | 1880BB-ARE-2"-L1CB-025 |  |  | 3.2.1.1.1; 4.5.1.1.1 | ARE - ÁGUA RECUPERADA | TUBULAÇÃO SEM REVESTIMENTO | TUBOS | TUBO AC ASTM A-53 Gr.B, SC (TIPO S), PR NPT CONF. ASME B1.20.1, SCH 80, DIM. CONF. ASME B36.10, GALVANIZADO POR IMERSÃO A QUENTE CONFORME ASTM A-153 - 2" | 2" | m | 4.5 |  | 4.5 | 33.615 | 7.47 | 33.615
HEADER DA BALSA | LM-1880BB-T-02117_Rev_3 |  | 1880BB-ARE-12"-L1CB-043 |  |  | 4.5.1.1.3 | ARE - ÁGUA RECUPERADA | TUBULAÇÃO SEM REVESTIMENTO | TUBOS | TUBO AC ASTM A-53 Gr.B, SS ou CC LONG. (TIPO S ou TIPO E), PC CONF. ASME B16.25, SCH 160, DIM. CONF. ASME B36.10, RI EM EPOXI LÍQUIDO CONFORME AWWA C210 - 12" | 12" | m | 0.5 |  | 0.5 | #VALUE! | verif | #VALUE!
HEADER DA BALSA | LM-1880BB-T-02117_Rev_3 |  | 1880BB-ARE-12"-L1CB-044 |  |  | 4.5.1.1.3 | ARE - ÁGUA RECUPERADA | TUBULAÇÃO SEM REVESTIMENTO | TUBOS | TUBO AC ASTM A-53 Gr.B, SS ou CC LONG. (TIPO S ou TIPO E), PC CONF. ASME B16.25, SCH 160, DIM. CONF. ASME B36.10, RI EM EPOXI LÍQUIDO CONFORME AWWA C210 - 12" | 12" | m | 0.5 |  | 0.5 | #VALUE! | verif | #VALUE!
HEADER DA BALSA | LM-1880BB-T-02117_Rev_3 |  | 1880BB-ARE-12"-L1CB-045 |  |  | 4.5.1.1.3 | ARE - ÁGUA RECUPERADA | TUBULAÇÃO SEM REVESTIMENTO | TUBOS | TUBO AC ASTM A-53 Gr.B, SS ou CC LONG. (TIPO S ou TIPO E), PC CONF. ASME B16.25, SCH 160, DIM. CONF. ASME B36.10, RI EM EPOXI LÍQUIDO CONFORME AWWA C210 - 12" | 12" | m | 0.5 |  | 0.5 | #VALUE! | verif | #VALUE!
HEADER DA BALSA | LM-1880BB-T-02117_Rev_3 |  | 1880BB-ARE-12"-L1CB-046 |  |  | 4.5.1.1.3 | ARE - ÁGUA RECUPERADA | TUBULAÇÃO SEM REVESTIMENTO | TUBOS | TUBO AC ASTM A-53 Gr.B, SS ou CC LONG. (TIPO S ou TIPO E), PC CONF. ASME B16.25, SCH 160, DIM. CONF. ASME B36.10, RI EM EPOXI LÍQUIDO CONFORME AWWA C210 - 12" | 12" | m | 0.5 |  | 0.5 | #VALUE! | verif | #VALUE!
HEADER DA BALSA | LM-1880BB-T-02117_Rev_3 |  | 1880BB-ARE-12"-L1CB-043 |  |  | 4.5.1.1.3 | ARE - ÁGUA RECUPERADA | TUBULAÇÃO SEM REVESTIMENTO | TUBOS | TUBO AC ASTM A-53 Gr.B, SS ou CC LONG. (TIPO S ou TIPO E), PC CONF. ASME B16.25, STD, DIM. CONF. ASME B36.10, RI EM EPOXI LÍQUIDO CONFORME AWWA C210 - 12" | 12" | m | 2.7 |  | 2.7 | #VALUE! | verif | #VALUE!
HEADER DA BALSA | LM-1880BB-T-02117_Rev_3 |  | 1880BB-ARE-12"-L1CB-044 |  |  | 4.5.1.1.3 | ARE - ÁGUA RECUPERADA | TUBULAÇÃO SEM REVESTIMENTO | TUBOS | TUBO AC ASTM A-53 Gr.B, SS ou CC LONG. (TIPO S ou TIPO E), PC CONF. ASME B16.25, STD, DIM. CONF. ASME B36.10, RI EM EPOXI LÍQUIDO CONFORME AWWA C210 - 12" | 12" | m | 2.7 |  | 2.7 | #VALUE! | verif | #VALUE!
HEADER DA BALSA | LM-1880BB-T-02117_Rev_3 |  | 1880BB-ARE-12"-L1CB-045 |  |  | 4.5.1.1.3 | ARE - ÁGUA RECUPERADA | TUBULAÇÃO SEM REVESTIMENTO | TUBOS | TUBO AC ASTM A-53 Gr.B, SS ou CC LONG. (TIPO S ou TIPO E), PC CONF. ASME B16.25, STD, DIM. CONF. ASME B36.10, RI EM EPOXI LÍQUIDO CONFORME AWWA C210 - 12" | 12" | m | 2.7 |  | 2.7 | #VALUE! | verif | #VALUE!
HEADER DA BALSA | LM-1880BB-T-02117_Rev_3 |  | 1880BB-ARE-12"-L1CB-046 |  |  | 4.5.1.1.3 | ARE - ÁGUA RECUPERADA | TUBULAÇÃO SEM REVESTIMENTO | TUBOS | TUBO AC ASTM A-53 Gr.B, SS ou CC LONG. (TIPO S ou TIPO E), PC CONF. ASME B16.25, STD, DIM. CONF. ASME B36.10, RI EM EPOXI LÍQUIDO CONFORME AWWA C210 - 12" | 12" | m | 2.7 |  | 2.7 | #VALUE! | verif | #VALUE!
HEADER DA BALSA | LM-1880BB-T-02117_Rev_3 |  | 1880BB-ARE-20"-L1CB-015 |  |  | 4.5.1.1.4 | ARE - ÁGUA RECUPERADA | TUBULAÇÃO SEM REVESTIMENTO | TUBOS | TUBO AC ASTM A-53 Gr.B, SS ou CC LONG. (TIPO S ou TIPO E), PC CONF. ASME B16.25, STD, DIM. CONF. ASME B36.10, RI EM EPOXI LÍQUIDO CONFORME AWWA C210 - 20" | 20" | m | 5 |  | 5 | #VALUE! | verif | #VALUE!
HEADER DA BALSA | LM-1880BB-T-02117_Rev_3 |  | 1880BB-ARE-20"-L1CB-005 |  |  | 4.5.1.1.4 | ARE - ÁGUA RECUPERADA | TUBULAÇÃO SEM REVESTIMENTO | TUBOS | TUBO AC ASTM A-53 Gr.B, SS ou CC LONG. (TIPO S ou TIPO E), PC CONF. ASME B16.25, STD, DIM. CONF. ASME B36.10, RI EM EPOXI LÍQUIDO CONFORME AWWA C210 - 20" | 20" | m | 0.8 |  | 0.8 | #VALUE! | verif | #VALUE!
HEADER DA BALSA | LM-1880BB-T-02117_Rev_3 |  | 1880BB-ARE-12"-L1CB-043 |  |  | 4.5.1.1.2 | ARE - ÁGUA RECUPERADA | TUBULAÇÃO SEM REVESTIMENTO | TUBOS | TUBO AC ASTM A-53 Gr.B, SS ou CC LONG. (TIPO S ou TIPO E), PC CONF. ASME B16.25, STD, DIM. CONF. ASME B36.10, RI EM EPOXI LÍQUIDO CONFORME AWWA C210 - 6" | 6" | m | 0.4 |  | 0.4 | #VALUE! | verif | #VALUE!
HEADER DA BALSA | LM-1880BB-T-02117_Rev_3 |  | 1880BB-ARE-12"-L1CB-044 |  |  | 4.5.1.1.2 | ARE - ÁGUA RECUPERADA | TUBULAÇÃO SEM REVESTIMENTO | TUBOS | TUBO AC ASTM A-53 Gr.B, SS ou CC LONG. (TIPO S ou TIPO E), PC CONF. ASME B16.25, STD, DIM. CONF. ASME B36.10, RI EM EPOXI LÍQUIDO CONFORME AWWA C210 - 6" | 6" | m | 0.4 |  | 0.4 | #VALUE! | verif | #VALUE!
HEADER DA BALSA | LM-1880BB-T-02117_Rev_3 |  | 1880BB-ARE-12"-L1CB-045 |  |  | 4.5.1.1.2 | ARE - ÁGUA RECUPERADA | TUBULAÇÃO SEM REVESTIMENTO | TUBOS | TUBO AC ASTM A-53 Gr.B, SS ou CC LONG. (TIPO S ou TIPO E), PC CONF. ASME B16.25, STD, DIM. CONF. ASME B36.10, RI EM EPOXI LÍQUIDO CONFORME AWWA C210 - 6" | 6" | m | 0.4 |  | 0.4 | #VALUE! | verif | #VALUE!
HEADER DA BALSA | LM-1880BB-T-02117_Rev_3 |  | 1880BB-ARE-12"-L1CB-046 |  |  | 4.5.1.1.2 | ARE - ÁGUA RECUPERADA | TUBULAÇÃO SEM REVESTIMENTO | TUBOS | TUBO AC ASTM A-53 Gr.B, SS ou CC LONG. (TIPO S ou TIPO E), PC CONF. ASME B16.25, STD, DIM. CONF. ASME B36.10, RI EM EPOXI LÍQUIDO CONFORME AWWA C210 - 6" | 6" | m | 0.4 |  | 0.4 | #VALUE! | verif | #VALUE!
HEADER DA BALSA | LM-1880BB-T-02117_Rev_3 |  | 1880BB-ARE-12"-L1CB-043 |  |  | VÁLVULAS | ARE - ÁGUA RECUPERADA | TUBULAÇÃO SEM REVESTIMENTO | VÁLVULAS | VÁLVULA GAVETA, CORPO ASTM A216-WCB, ASME 150, FLG FR ASME B16.5, ASME B16.10, API 600, HARE, CA, PASSAGEM PLENA, INTERNOS TRIM 4, VOLANTE, INSP. TESTE CONF. API 598 - 6" | 6" | pç | 1 |  | 1 | 0 | 0 | 0
HEADER DA BALSA | LM-1880BB-T-02117_Rev_3 |  | 1880BB-ARE-12"-L1CB-044 |  |  | VÁLVULAS | ARE - ÁGUA RECUPERADA | TUBULAÇÃO SEM REVESTIMENTO | VÁLVULAS | VÁLVULA GAVETA, CORPO ASTM A216-WCB, ASME 150, FLG FR ASME B16.5, ASME B16.10, API 600, HARE, CA, PASSAGEM PLENA, INTERNOS TRIM 4, VOLANTE, INSP. TESTE CONF. API 598 - 6" | 6" | pç | 1 |  | 1 | 0 | 0 | 0
HEADER DA BALSA | LM-1880BB-T-02117_Rev_3 |  | 1880BB-ARE-12"-L1CB-045 |  |  | VÁLVULAS | ARE - ÁGUA RECUPERADA | TUBULAÇÃO SEM REVESTIMENTO | VÁLVULAS | VÁLVULA GAVETA, CORPO ASTM A216-WCB, ASME 150, FLG FR ASME B16.5, ASME B16.10, API 600, HARE, CA, PASSAGEM PLENA, INTERNOS TRIM 4, VOLANTE, INSP. TESTE CONF. API 598 - 6" | 6" | pç | 1 |  | 1 | 0 | 0 | 0
HEADER DA BALSA | LM-1880BB-T-02117_Rev_3 |  | 1880BB-ARE-12"-L1CB-046 |  |  | VÁLVULAS | ARE - ÁGUA RECUPERADA | TUBULAÇÃO SEM REVESTIMENTO | VÁLVULAS | VÁLVULA GAVETA, CORPO ASTM A216-WCB, ASME 150, FLG FR ASME B16.5, ASME B16.10, API 600, HARE, CA, PASSAGEM PLENA, INTERNOS TRIM 4, VOLANTE, INSP. TESTE CONF. API 598 - 6" | 6" | pç | 1 |  | 1 | 0 | 0 | 0
HEADER DA BALSA | LM-1880BB-T-02117_Rev_3 |  | 1880BB-ARE-20"-L1CB-005 |  |  | VÁLVULAS | ARE - ÁGUA RECUPERADA | TUBULAÇÃO SEM REVESTIMENTO | VÁLVULAS | VBO BIEXCENTRICA, CORPO AFU ASTM A-216 WCB, CONF. ASME B16.34 CLASSE 150, FLANGEADA ASME B16.5, DIM. CONF. API 609 CLASSE B, DISCO EM AISI 410, SEDE PTFE , VEDAÇÃO ESTANQUE CONFORME API 598, AMRV - 20" | 20" | pç | 1 |  | 1 | 0 | 0 | 0
HEADER DA BALSA | LM-1880BB-T-02117_Rev_3 |  | 1880BB-ARE-12"-L1CB-043 |  |  | VÁLVULAS | ARE - ÁGUA RECUPERADA | TUBULAÇÃO SEM REVESTIMENTO | VÁLVULAS | VBO BIEXCENTRICA, CORPO AFU ASTM A-216 WCB, CONF. ASME B16.34 CLASSE 150, TIPO LUG, DIM. CONF. API 609 CLASSE B, DISCO EM AISI 410, SEDE PTFE , VEDAÇÃO ESTANQUE CONFORME API 598, AMRV - 12" | 12" | pç | 1 |  | 1 | 0 | 0 | 0
HEADER DA BALSA | LM-1880BB-T-02117_Rev_3 |  | 1880BB-ARE-12"-L1CB-044 |  |  | VÁLVULAS | ARE - ÁGUA RECUPERADA | TUBULAÇÃO SEM REVESTIMENTO | VÁLVULAS | VBO BIEXCENTRICA, CORPO AFU ASTM A-216 WCB, CONF. ASME B16.34 CLASSE 150, TIPO LUG, DIM. CONF. API 609 CLASSE B, DISCO EM AISI 410, SEDE PTFE , VEDAÇÃO ESTANQUE CONFORME API 598, AMRV - 12" | 12" | pç | 1 |  | 1 | 0 | 0 | 0
HEADER DA BALSA | LM-1880BB-T-02117_Rev_3 |  | 1880BB-ARE-12"-L1CB-045 |  |  | VÁLVULAS | ARE - ÁGUA RECUPERADA | TUBULAÇÃO SEM REVESTIMENTO | VÁLVULAS | VBO BIEXCENTRICA, CORPO AFU ASTM A-216 WCB, CONF. ASME B16.34 CLASSE 150, TIPO LUG, DIM. CONF. API 609 CLASSE B, DISCO EM AISI 410, SEDE PTFE , VEDAÇÃO ESTANQUE CONFORME API 598, AMRV - 12" | 12" | pç | 1 |  | 1 | 0 | 0 | 0
HEADER DA BALSA | LM-1880BB-T-02117_Rev_3 |  | 1880BB-ARE-12"-L1CB-046 |  |  | VÁLVULAS | ARE - ÁGUA RECUPERADA | TUBULAÇÃO SEM REVESTIMENTO | VÁLVULAS | VBO BIEXCENTRICA, CORPO AFU ASTM A-216 WCB, CONF. ASME B16.34 CLASSE 150, TIPO LUG, DIM. CONF. API 609 CLASSE B, DISCO EM AISI 410, SEDE PTFE , VEDAÇÃO ESTANQUE CONFORME API 598, AMRV - 12" | 12" | pç | 1 |  | 1 | 0 | 0 | 0
HEADER DA BALSA | LM-1880BB-T-02117_Rev_3 |  | 1880BB-ARE-12"-L1CB-043 |  |  | VÁLVULAS | ARE - ÁGUA RECUPERADA | TUBULAÇÃO SEM REVESTIMENTO | VÁLVULAS | VENTOSA 5 CONFORME FD-1880BB-T-00007 - 6" | 6" | pç | 1 |  | 1 | 0 | 0 | 0
HEADER DA BALSA | LM-1880BB-T-02117_Rev_3 |  | 1880BB-ARE-12"-L1CB-044 |  |  | VÁLVULAS | ARE - ÁGUA RECUPERADA | TUBULAÇÃO SEM REVESTIMENTO | VÁLVULAS | VENTOSA 6 CONFORME FD-1880BB-T-00002 - 6" | 6" | pç | 1 |  | 1 | 0 | 0 | 0
HEADER DA BALSA | LM-1880BB-T-02117_Rev_3 |  | 1880BB-ARE-12"-L1CB-045 |  |  | VÁLVULAS | ARE - ÁGUA RECUPERADA | TUBULAÇÃO SEM REVESTIMENTO | VÁLVULAS | VENTOSA 7 CONFORME FD-1880BB-T-00007 - 6" | 6" | pç | 1 |  | 1 | 0 | 0 | 0
HEADER DA BALSA | LM-1880BB-T-02117_Rev_3 |  | 1880BB-ARE-12"-L1CB-046 |  |  | VÁLVULAS | ARE - ÁGUA RECUPERADA | TUBULAÇÃO SEM REVESTIMENTO | VÁLVULAS | VENTOSA 8 CONFORME FD-1880BB-T-00007 - 6" | 6" | pç | 1 |  | 1 | 0 | 0 | 0
TQ-1880BB-03 - TANQUE INTERMEDIÁRIO DE ÁGUA | LM-1880BB-T-02117_Rev_3 |  | 1880BB-ARE-2"-L1CB-025 |  |  | VÁLVULAS | ARE - ÁGUA RECUPERADA | TUBULAÇÃO SEM REVESTIMENTO | VÁLVULAS | VES PASSAGEM PLENA, CORPO AFO ASTM A-105, CLASSE ASME B16.34 CLASSE 300, EXTREMIDADE FLANGEADA, CONF. API 6D, CORPO APARAFUSADO, ESFERA FLUTUANTE EM AÇO INOX TRATADO TERMICAMENTE 17-4 PH COM CARBONETO DE CROMO EM TODA ÁREA, COM ESPESSURA DE 0,015”, ESPESSURA MÍNIMA FINAL APÓS LAPIDAÇÃO DE 0,010”, SEDE EM AÇO TRATADO TERMICAMENTE 17-4 PH COM CCFSC¹ ESPESSURA MÍNIMA FINAL DE 0,010”, APÓS LAPIDAÇÃO , HASTE EM 17-4 PH, ACIONADO POR ALAVANCA, PARA TRABALHO COM POLPA ABRASIVA, VEDAÇÃO E TESTE CONF. ISO 5208 RATE A. - 2" | 2" | pç | 1 |  | 1 | 0 | 0 | 0
ROTA EXTERNA - TRECHO TQ-1880BB-03 x TQ-9030(RESERVATÓRIO ELEVADO) | LM-1880BB-T-02117_Rev_3 |  | 1880BB-ARE-560mm-PMAB-038 |  |  |  | ARE - ÁGUA RECUPERADA | TUBULAÇÃO PEAD | CONEXÕES | COLAR ROSCADO, AFO ASTM A-105, CLASSE 3000, ROSCA NPT CONF. ASME B1.20.1 , CONF. MSS SP-97 - 20"X2" | 20"X2" | pç | 1 |  | 1 | 1.542 | 1.542 | 1.542
ROTA EXTERNA - TRECHO TQ-1880BB-03 x TQ-9030(RESERVATÓRIO ELEVADO) | LM-1880BB-T-02117_Rev_3 |  | 1880BB-ARE-560mm-PMAB-038 |  |  |  | ARE - ÁGUA RECUPERADA | TUBULAÇÃO PEAD | CONEXÕES | COLARINHO, PEAD, PE100, PN 12,5 / SDR 13,6, ES, ISO 15494 (pressão de projeto 20 bar a 20°C) - 560mm | 560mm | pç | 100 |  | 100 | #VALUE! | verif | #VALUE!
ROTA EXTERNA - TRECHO TQ-1880BB-03 x TQ-9030(RESERVATÓRIO ELEVADO) | LM-1880BB-T-02117_Rev_3 |  | 1880BB-ARE-560mm-PMAB-038 |  |  |  | ARE - ÁGUA RECUPERADA | TUBULAÇÃO PEAD | CONEXÕES | COLARINHO, PEAD, PE100, PN 12,5 / SDR 13,6, ES, ISO 15494 (pressão de projeto 20 bar a 20°C) - 560mm | 560mm | pç | 6 |  | 6 | #VALUE! | verif | #VALUE!
ROTA EXTERNA - TRECHO TQ-1880BB-03 x TQ-9030(RESERVATÓRIO ELEVADO) | LM-1880BB-T-02117_Rev_3 |  | 1880BB-ARE-560mm-POAB-018 |  |  |  | ARE - ÁGUA RECUPERADA | TUBULAÇÃO PEAD | CONEXÕES | COLARINHO, PEAD, PE100, PN 20 / SDR 9, ES, ISO 15494 (pressão de projeto 20 bar a 20°C) - 560mm | 560mm | pç | 16 |  | 16 | #VALUE! | verif | #VALUE!
ROTA EXTERNA - TRECHO BALSA x HEADER DA BALSA | LM-1880BB-T-02117_Rev_3 |  | 1880BB-ARE-355mm-PPAB-039 |  |  |  | ARE - ÁGUA RECUPERADA | TUBULAÇÃO PEAD | CONEXÕES | COLARINHO, PEAD, PE100, PN 25 / SDR 7,4, ES, ISO 15494 (pressão de projeto 25 bar a 20°C) - 355mm | 355mm | pç | 64 |  | 64 | #VALUE! | verif | #VALUE!
ROTA EXTERNA - TRECHO BALSA x HEADER DA BALSA | LM-1880BB-T-02117_Rev_3 |  | 1880BB-ARE-355mm-PPAB-040 |  |  |  | ARE - ÁGUA RECUPERADA | TUBULAÇÃO PEAD | CONEXÕES | COLARINHO, PEAD, PE100, PN 25 / SDR 7,4, ES, ISO 15494 (pressão de projeto 25 bar a 20°C) - 355mm | 355mm | pç | 64 |  | 64 | #VALUE! | verif | #VALUE!
ROTA EXTERNA - TRECHO BALSA x HEADER DA BALSA | LM-1880BB-T-02117_Rev_3 |  | 1880BB-ARE-355mm-PPAB-041 |  |  |  | ARE - ÁGUA RECUPERADA | TUBULAÇÃO PEAD | CONEXÕES | COLARINHO, PEAD, PE100, PN 25 / SDR 7,4, ES, ISO 15494 (pressão de projeto 25 bar a 20°C) - 355mm | 355mm | pç | 64 |  | 64 | #VALUE! | verif | #VALUE!
ROTA EXTERNA - TRECHO BALSA x HEADER DA BALSA | LM-1880BB-T-02117_Rev_3 |  | 1880BB-ARE-355mm-PPAB-042 |  |  |  | ARE - ÁGUA RECUPERADA | TUBULAÇÃO PEAD | CONEXÕES | COLARINHO, PEAD, PE100, PN 25 / SDR 7,4, ES, ISO 15494 (pressão de projeto 25 bar a 20°C) - 355mm | 355mm | pç | 64 |  | 64 | #VALUE! | verif | #VALUE!
ROTA EXTERNA - TRECHO TQ-1880BB-03 x TQ-9030(RESERVATÓRIO ELEVADO) | LM-1880BB-T-02117_Rev_3 |  | 1880BB-ARE-560mm-POAB-037 |  |  |  | ARE - ÁGUA RECUPERADA | TUBULAÇÃO PEAD | CONEXÕES | COLARINHO, PEAD, PE100, PN 25 / SDR 7,4, ES, ISO 15494 (pressão de projeto 25 bar a 20°C) - 560mm | 560mm | pç | 52 |  | 52 | #VALUE! | verif | #VALUE!
ROTA EXTERNA - TRECHO TQ-1880BB-03 x TQ-9030(RESERVATÓRIO ELEVADO) | LM-1880BB-T-02117_Rev_3 |  | 1880BB-ARE-560mm-POAB-037 |  |  |  | ARE - ÁGUA RECUPERADA | TUBULAÇÃO PEAD | CONEXÕES | COLARINHO, PEAD, PE100, PN 25 / SDR 7,4, ES, ISO 15494 (pressão de projeto 25 bar a 20°C) - 560mm | 560mm | pç | 2 |  | 2 | #VALUE! | verif | #VALUE!
ROTA EXTERNA - TRECHO TQ-1880BB-03 x TQ-9030(RESERVATÓRIO ELEVADO) | LM-1880BB-T-02117_Rev_3 |  | 1880BB-ARE-20"-L1CB-017 |  |  | 4.5.1.1.4 | ARE - ÁGUA RECUPERADA | TUBULAÇÃO SEM REVESTIMENTO | CONEXÕES | CURVA 30º, RAIO 3D, AFO, ASTM A 234 Gr.WPB, STD, PC CONF. ASME B16.25, NORM. DIM. ASME B16.9, RI EM EPOXI LÍQUIDO CONFORME AWWA C210 - 20" | 20" | pç | 1 |  | 1 | #VALUE! | verif | #VALUE!
ROTA EXTERNA - TRECHO TQ-1880BB-03 x TQ-9030(RESERVATÓRIO ELEVADO) | LM-1880BB-T-02117_Rev_3 |  | 1880BB-ARE-20"-L1CB-017 |  |  | 4.5.1.1.4 | ARE - ÁGUA RECUPERADA | TUBULAÇÃO SEM REVESTIMENTO | CONEXÕES | CURVA 45°, RAIO 3D, AFO, ASTM A 234 Gr.WPB, STD, PC CONF. ASME B16.25, NORM. DIM. ASME B16.9, RI EM EPOXI LÍQUIDO CONFORME AWWA C210 - 20" | 20" | pç | 4 |  | 4 | #VALUE! | verif | #VALUE!
ROTA EXTERNA - TRECHO TQ-1880BB-03 x TQ-9030(RESERVATÓRIO ELEVADO) | LM-1880BB-T-02117_Rev_3 |  | 1880BB-ARE-20"-L1CB-017 |  |  | 4.5.1.1.4 | ARE - ÁGUA RECUPERADA | TUBULAÇÃO SEM REVESTIMENTO | CONEXÕES | CURVA 60°, RAIO 3D, AFO, ASTM A 234 Gr.WPB, STD, PC CONF. ASME B16.25, NORM. DIM. ASME B16.9, RI EM EPOXI LÍQUIDO CONFORME AWWA C210 - 20" | 20" | pç | 1 |  | 1 | #VALUE! | verif | #VALUE!
ROTA EXTERNA - TRECHO TQ-1880BB-03 x TQ-9030(RESERVATÓRIO ELEVADO) | LM-1880BB-T-02117_Rev_3 |  | 1880BB-ARE-560mm-POAB-018 |  |  |  | ARE - ÁGUA RECUPERADA | TUBULAÇÃO RI EPOXI | CONEXÕES | CURVA 60º, RL, AFO, ASTM A 234 Gr.WPB, STD, PC CONF. ASME B16.25, NORM. DIM. ASME B16.9, RI EM EPOXI LÍQUIDO CONFORME AWWA C210 - 20" | 20" | pç | 1 |  | 1 | #VALUE! | verif | #VALUE!
ROTA EXTERNA - TRECHO TQ-1880BB-03 x TQ-9030(RESERVATÓRIO ELEVADO) | LM-1880BB-T-02117_Rev_3 |  | 1880BB-ARE-560mm-POAB-018 |  |  |  | ARE - ÁGUA RECUPERADA | TUBULAÇÃO RI EPOXI | CONEXÕES | CURVA 90º, RL, AFO, ASTM A 234 Gr.WPB, STD, PC CONF. ASME B16.25, NORM. DIM. ASME B16.9, RI EM EPOXI LÍQUIDO CONFORME AWWA C210 - 20" | 20" | pç | 2 |  | 2 | #VALUE! | verif | #VALUE!
ROTA EXTERNA | LM-1880BB-T-02117_Rev_3 |  | TUBULAÇÃOENTERRADA-ADUTORA |  |  | 1.2.1.1.1 | ADUTORA | TUBULAÇÃO SEM REVESTIMENTO | FITA ANTICORROSIVA TOROFITA | FITA ANTICORROSIVA TOROFITA OU SIMILAR PARA REVESTIMENTO EXTERNO DE TUBULAÇÃO ENTERRADA TOROFITA OU SIMILAR PARA REVESTIMENTO EXTERNO DE TUBULAÇÃO ENTERRADA - |  | m | 337 |  | 337 | 337 | 0 | 0
ROTA EXTERNA - TRECHO TQ-1880BB-03 x TQ-9030(RESERVATÓRIO ELEVADO) | LM-1880BB-T-02117_Rev_3 |  | 1880BB-ARE-560mm-POAB-037 |  |  |  | ARE - ÁGUA RECUPERADA | TUBULAÇÃO PEAD | CONEXÕES | FLANGE DE REDUÇÃO, AFO, ASTM A-105, CLASSE ASME 150, FR, ACABAMENTO DA FACE RANHURADO CONCENTRICO, ACABAMENTO 125 A 250 RMS, PADRÃO ASME B16.5 - 22"X20" | 22"X20" | pç | 2 |  | 2 | 300 | 150 | 300
ROTA EXTERNA - TRECHO TQ-1880BB-03 x TQ-9030(RESERVATÓRIO ELEVADO) | LM-1880BB-T-02117_Rev_3 |  | 1880BB-ARE-560mm-POAB-018 |  |  |  | ARE - ÁGUA RECUPERADA | TUBULAÇÃO PEAD | CONEXÕES | FLANGE DE REDUÇÃO, AFO, ASTM A-105, CLASSE ASME 150, FR, ACABAMENTO DA FACE RANHURADO CONCENTRICO, ACABAMENTO 125 A 250 RMS, PADRÃO ASME B16.5 - 22"X20" | 22"X20" | pç | 1 |  | 1 | 150 | 150 | 150
ROTA EXTERNA - TRECHO TQ-1880BB-03 x TQ-9030(RESERVATÓRIO ELEVADO) | LM-1880BB-T-02117_Rev_3 |  | 1880BB-ARE-560mm-PMAB-038 |  |  |  | ARE - ÁGUA RECUPERADA | TUBULAÇÃO PEAD | CONEXÕES | FLANGE DE REDUÇÃO, AFO, ASTM A-105, CLASSE ASME 150, FR, ACABAMENTO DA FACE RANHURADO CONCENTRICO, ACABAMENTO 125 A 250 RMS, PADRÃO ASME B16.5 - 22"X20" | 22"X20" | pç | 1 |  | 1 | 150 | 150 | 150
ROTA EXTERNA - TRECHO TQ-1880BB-03 x TQ-9030(RESERVATÓRIO ELEVADO) | LM-1880BB-T-02117_Rev_3 |  | 1880BB-ARE-560mm-PMAB-038 |  |  |  | ARE - ÁGUA RECUPERADA | TUBULAÇÃO PEAD | CONEXÕES | FLANGE DE REDUÇÃO, AFO, ASTM A-105, CLASSE ASME 150, FR, ACABAMENTO DA FACE RANHURADO CONCENTRICO, ACABAMENTO 125 A 250 RMS, PADRÃO ASME B16.5 - 22"X20" | 22"X20" | pç | 6 |  | 6 | 900 | 150 | 900
ROTA EXTERNA - TRECHO TQ-1880BB-03 x TQ-9030(RESERVATÓRIO ELEVADO) | LM-1880BB-T-02117_Rev_3 |  | 1880BB-ARE-560mm-PMAB-038 |  |  | 3.2.1.1.1; 4.5.1.1.1 | ARE - ÁGUA RECUPERADA | TUBULAÇÃO PEAD | CONEXÕES | FLANGE ROSCADO, AFO, ASTM A-105, CLASSE ASME 150, FR, ACABAMENTO DA FACE RANHURADO CONCENTRICO, ACABAMENTO 125 A 250 RMS, PADRÃO ASME B16.5, GALVANIZADO POR IMERSÃO A QUENTE CONFORME ASTM A-153 - 2" | 2" | pç | 1 |  | 1 | 2.3 | 2.3 | 2.3
ROTA EXTERNA - TRECHO TQ-1880BB-03 x TQ-9030(RESERVATÓRIO ELEVADO) | LM-1880BB-T-02117_Rev_3 |  | 1880BB-ARE-560mm-POAB-018 |  |  |  | ARE - ÁGUA RECUPERADA | TUBULAÇÃO PEAD | CONEXÕES | FLANGE SOBREPOSTO, AFO, ASTM A-105, CLASSE ASME 150, FR, ACABAMENTO DA FACE RANHURADO CONCENTRICO, ACABAMENTO 125 A 250 RMS, PADRÃO ASME B16.5 - 20" | 20" | pç | 2 |  | 2 | 150 | 75 | 150
ROTA EXTERNA - TRECHO TQ-1880BB-03 x TQ-9030(RESERVATÓRIO ELEVADO) | LM-1880BB-T-02117_Rev_3 |  | 1880BB-ARE-560mm-POAB-037 |  |  |  | ARE - ÁGUA RECUPERADA | TUBULAÇÃO PEAD | CONEXÕES | FLANGE SOBREPOSTO, AFO, ASTM A-105, CLASSE ASME 150, FR, ACABAMENTO DA FACE RANHURADO CONCENTRICO, ACABAMENTO 125 A 250 RMS, PADRÃO ASME B16.5 - 8" | 8" | pç | 3 |  | 3 | 40.8 | 13.6 | 40.8
ROTA EXTERNA - TRECHO TQ-1880BB-03 x TQ-9030(RESERVATÓRIO ELEVADO) | LM-1880BB-T-02117_Rev_3 |  | 1880BB-ARE-560mm-PMAB-038 |  |  |  | ARE - ÁGUA RECUPERADA | TUBULAÇÃO PEAD | CONEXÕES | FLANGE SOBREPOSTO, AFO, ASTM A-105, CLASSE ASME 150, FR, ACABAMENTO DA FACE RANHURADO CONCENTRICO, ACABAMENTO 125 A 250 RMS, PADRÃO ASME B16.5 - 8" | 8" | pç | 6 |  | 6 | 81.6 | 13.6 | 81.6
ROTA EXTERNA - TRECHO TQ-1880BB-03 x TQ-9030(RESERVATÓRIO ELEVADO) | LM-1880BB-T-02117_Rev_3 |  | 1880BB-ARE-560mm-POAB-037 |  |  |  | ARE - ÁGUA RECUPERADA | TUBULAÇÃO PEAD | CONEXÕES | FLANGE SOLTO, ASTM A105, ASME 150, FP, ASME B16.5, COM DIÂMETRO INTERNO CONFORME COLARINHO DA ISO 15494 - 22" | 22" | pç | 52 |  | 52 | #VALUE! | verif | #VALUE!
ROTA EXTERNA - TRECHO TQ-1880BB-03 x TQ-9030(RESERVATÓRIO ELEVADO) | LM-1880BB-T-02117_Rev_3 |  | 1880BB-ARE-560mm-POAB-037 |  |  |  | ARE - ÁGUA RECUPERADA | TUBULAÇÃO PEAD | CONEXÕES | FLANGE SOLTO, ASTM A105, ASME 150, FP, ASME B16.5, COM DIÂMETRO INTERNO CONFORME COLARINHO DA ISO 15494 - 22" | 22" | pç | 2 |  | 2 | #VALUE! | verif | #VALUE!
ROTA EXTERNA - TRECHO TQ-1880BB-03 x TQ-9030(RESERVATÓRIO ELEVADO) | LM-1880BB-T-02117_Rev_3 |  | 1880BB-ARE-560mm-POAB-018 |  |  |  | ARE - ÁGUA RECUPERADA | TUBULAÇÃO PEAD | CONEXÕES | FLANGE SOLTO, ASTM A105, ASME 150, FP, ASME B16.5, COM DIÂMETRO INTERNO CONFORME COLARINHO DA ISO 15494 - 22" | 22" | pç | 16 |  | 16 | #VALUE! | verif | #VALUE!
ROTA EXTERNA - TRECHO TQ-1880BB-03 x TQ-9030(RESERVATÓRIO ELEVADO) | LM-1880BB-T-02117_Rev_3 |  | 1880BB-ARE-560mm-PMAB-038 |  |  |  | ARE - ÁGUA RECUPERADA | TUBULAÇÃO PEAD | CONEXÕES | FLANGE SOLTO, ASTM A105, ASME 150, FP, ASME B16.5, COM DIÂMETRO INTERNO CONFORME COLARINHO DA ISO 15494 - 22" | 22" | pç | 100 |  | 100 | #VALUE! | verif | #VALUE!
ROTA EXTERNA - TRECHO TQ-1880BB-03 x TQ-9030(RESERVATÓRIO ELEVADO) | LM-1880BB-T-02117_Rev_3 |  | 1880BB-ARE-560mm-PMAB-038 |  |  |  | ARE - ÁGUA RECUPERADA | TUBULAÇÃO PEAD | CONEXÕES | FLANGE SOLTO, ASTM A105, ASME 150, FP, ASME B16.5, COM DIÂMETRO INTERNO CONFORME COLARINHO DA ISO 15494 - 22" | 22" | pç | 6 |  | 6 | #VALUE! | verif | #VALUE!
ROTA EXTERNA - TRECHO TQ-1880BB-03 x TQ-9030(RESERVATÓRIO ELEVADO) | LM-1880BB-T-02117_Rev_3 |  | 1880BB-ARE-560mm-POAB-037 |  |  |  | ARE - ÁGUA RECUPERADA | TUBULAÇÃO PEAD | CONEXÕES | FLANGE SOLTO, ASTM A105, ASME 300, FP, ASME B16.5, COM DIÂMETRO INTERNO CONFORME COLARINHO DA ISO 15494 - 22" | 22" | pç | 1 |  | 1 | #VALUE! | verif | #VALUE!
ROTA EXTERNA - TRECHO BALSA x HEADER DA BALSA | LM-1880BB-T-02117_Rev_3 |  | 1880BB-ARE-355mm-PPAB-039 |  |  |  | ARE - ÁGUA RECUPERADA | TUBULAÇÃO RI EPOXI | CONEXÕES | FLANGE SOLTO, ASTM A105, ASME 300, FP, ASME B16.5, COM DIÂMETRO INTERNO CONFORME COLARINHO DA ISO 15494, RE EM EPOXI LÍQUIDO CONFORME AWWA C210 - 14" | 14" | pç | 64 |  | 64 | #VALUE! | verif | #VALUE!
ROTA EXTERNA - TRECHO BALSA x HEADER DA BALSA | LM-1880BB-T-02117_Rev_3 |  | 1880BB-ARE-355mm-PPAB-040 |  |  |  | ARE - ÁGUA RECUPERADA | TUBULAÇÃO RI EPOXI | CONEXÕES | FLANGE SOLTO, ASTM A105, ASME 300, FP, ASME B16.5, COM DIÂMETRO INTERNO CONFORME COLARINHO DA ISO 15494, RE EM EPOXI LÍQUIDO CONFORME AWWA C210 - 14" | 14" | pç | 64 |  | 64 | #VALUE! | verif | #VALUE!
ROTA EXTERNA - TRECHO BALSA x HEADER DA BALSA | LM-1880BB-T-02117_Rev_3 |  | 1880BB-ARE-355mm-PPAB-041 |  |  |  | ARE - ÁGUA RECUPERADA | TUBULAÇÃO RI EPOXI | CONEXÕES | FLANGE SOLTO, ASTM A105, ASME 300, FP, ASME B16.5, COM DIÂMETRO INTERNO CONFORME COLARINHO DA ISO 15494, RE EM EPOXI LÍQUIDO CONFORME AWWA C210 - 14" | 14" | pç | 64 |  | 64 | #VALUE! | verif | #VALUE!
ROTA EXTERNA - TRECHO BALSA x HEADER DA BALSA | LM-1880BB-T-02117_Rev_3 |  | 1880BB-ARE-355mm-PPAB-042 |  |  |  | ARE - ÁGUA RECUPERADA | TUBULAÇÃO RI EPOXI | CONEXÕES | FLANGE SOLTO, ASTM A105, ASME 300, FP, ASME B16.5, COM DIÂMETRO INTERNO CONFORME COLARINHO DA ISO 15494, RE EM EPOXI LÍQUIDO CONFORME AWWA C210 - 14" | 14" | pç | 64 |  | 64 | #VALUE! | verif | #VALUE!
ROTA EXTERNA - TRECHO BALSA x HEADER DA BALSA | LM-1880BB-T-02117_Rev_3 |  | 1880BB-ARE-355mm-PPAB-039 |  |  | JUNTAS | ARE - ÁGUA RECUPERADA | TUBULAÇÃO PEAD | JUNTAS | JUNTA PLANA PARA COLARINHO ISO 15494, BORRACHA NATURAL, ESPESSURA 3,2 mm - 14" | 14" | pç | 32 |  | 32 | 0 | 0 | 0
ROTA EXTERNA - TRECHO BALSA x HEADER DA BALSA | LM-1880BB-T-02117_Rev_3 |  | 1880BB-ARE-355mm-PPAB-040 |  |  | JUNTAS | ARE - ÁGUA RECUPERADA | TUBULAÇÃO PEAD | JUNTAS | JUNTA PLANA PARA COLARINHO ISO 15494, BORRACHA NATURAL, ESPESSURA 3,2 mm - 14" | 14" | pç | 32 |  | 32 | 0 | 0 | 0
ROTA EXTERNA - TRECHO BALSA x HEADER DA BALSA | LM-1880BB-T-02117_Rev_3 |  | 1880BB-ARE-355mm-PPAB-041 |  |  | JUNTAS | ARE - ÁGUA RECUPERADA | TUBULAÇÃO PEAD | JUNTAS | JUNTA PLANA PARA COLARINHO ISO 15494, BORRACHA NATURAL, ESPESSURA 3,2 mm - 14" | 14" | pç | 32 |  | 32 | 0 | 0 | 0
ROTA EXTERNA - TRECHO BALSA x HEADER DA BALSA | LM-1880BB-T-02117_Rev_3 |  | 1880BB-ARE-355mm-PPAB-042 |  |  | JUNTAS | ARE - ÁGUA RECUPERADA | TUBULAÇÃO PEAD | JUNTAS | JUNTA PLANA PARA COLARINHO ISO 15494, BORRACHA NATURAL, ESPESSURA 3,2 mm - 14" | 14" | pç | 32 |  | 32 | 0 | 0 | 0
ROTA EXTERNA - TRECHO TQ-1880BB-03 x TQ-9030(RESERVATÓRIO ELEVADO) | LM-1880BB-T-02117_Rev_3 |  | 1880BB-ARE-560mm-POAB-037 |  |  | JUNTAS | ARE - ÁGUA RECUPERADA | TUBULAÇÃO PEAD | JUNTAS | JUNTA PLANA PARA COLARINHO ISO 15494, BORRACHA NATURAL, ESPESSURA 3,2 mm - 22" | 22" | pç | 27 |  | 27 | 0 | 0 | 0
ROTA EXTERNA - TRECHO TQ-1880BB-03 x TQ-9030(RESERVATÓRIO ELEVADO) | LM-1880BB-T-02117_Rev_3 |  | 1880BB-ARE-560mm-POAB-018 |  |  | JUNTAS | ARE - ÁGUA RECUPERADA | TUBULAÇÃO PEAD | JUNTAS | JUNTA PLANA PARA COLARINHO ISO 15494, BORRACHA NATURAL, ESPESSURA 3,2 mm - 22" | 22" | pç | 8 |  | 8 | 0 | 0 | 0
ROTA EXTERNA - TRECHO TQ-1880BB-03 x TQ-9030(RESERVATÓRIO ELEVADO) | LM-1880BB-T-02117_Rev_3 |  | 1880BB-ARE-560mm-PMAB-038 |  |  | JUNTAS | ARE - ÁGUA RECUPERADA | TUBULAÇÃO PEAD | JUNTAS | JUNTA PLANA PARA COLARINHO ISO 15494, BORRACHA NATURAL, ESPESSURA 3,2 mm - 22" | 22" | pç | 50 |  | 50 | 0 | 0 | 0
ROTA EXTERNA - TRECHO TQ-1880BB-03 x TQ-9030(RESERVATÓRIO ELEVADO) | LM-1880BB-T-02117_Rev_3 |  | 1880BB-ARE-560mm-POAB-037 |  |  | JUNTAS | ARE - ÁGUA RECUPERADA | TUBULAÇÃO PEAD | JUNTAS | JUNTA PLANA PARA COLARINHO ISO 15494, BORRACHA NATURAL, ESPESSURA 3,2 mm - 560mm | 560mm | pç | 2 |  | 2 | 0 | 0 | 0
ROTA EXTERNA - TRECHO TQ-1880BB-03 x TQ-9030(RESERVATÓRIO ELEVADO) | LM-1880BB-T-02117_Rev_3 |  | 1880BB-ARE-560mm-PMAB-038 |  |  | JUNTAS | ARE - ÁGUA RECUPERADA | TUBULAÇÃO PEAD | JUNTAS | JUNTA PLANA PARA COLARINHO ISO 15494, BORRACHA NATURAL, ESPESSURA 3,2 mm - 560mm | 560mm | pç | 6 |  | 6 | 0 | 0 | 0
ROTA EXTERNA - TRECHO TQ-1880BB-03 x TQ-9030(RESERVATÓRIO ELEVADO) | LM-1880BB-T-02117_Rev_3 |  | 1880BB-ARE-560mm-PMAB-038 |  |  | JUNTAS | ARE - ÁGUA RECUPERADA | TUBULAÇÃO PEAD | JUNTAS | JUNTA PLANA, COM FIBRA ARAMIDA E BORRACHA NBR, PARA FLANGE COM RESSALTO, ESP. 1,6mm, CLASSE ASME B16.5 150, DIM. CONF. ASME B16.21 - 2" | 2" | pç | 1 |  | 1 | 0 | 0 | 0
ROTA EXTERNA - TRECHO TQ-1880BB-03 x TQ-9030(RESERVATÓRIO ELEVADO) | LM-1880BB-T-02117_Rev_3 |  | 1880BB-ARE-560mm-POAB-018 |  |  | JUNTAS | ARE - ÁGUA RECUPERADA | TUBULAÇÃO PEAD | JUNTAS | JUNTA PLANA, COM FIBRA ARAMIDA E BORRACHA NBR, PARA FLANGE COM RESSALTO, ESP. 3,2mm, CLASSE ASME B16.5 150, DIM. CONF. ASME B16.21 - 20" | 20" | pç | 2 |  | 2 | 0 | 0 | 0
ROTA EXTERNA - TRECHO TQ-1880BB-03 x TQ-9030(RESERVATÓRIO ELEVADO) | LM-1880BB-T-02117_Rev_3 |  | 1880BB-ARE-560mm-POAB-037 |  |  | JUNTAS | ARE - ÁGUA RECUPERADA | TUBULAÇÃO PEAD | JUNTAS | JUNTA PLANA, COM FIBRA ARAMIDA E BORRACHA NBR, PARA FLANGE COM RESSALTO, ESP. 3,2mm, CLASSE ASME B16.5 150, DIM. CONF. ASME B16.21 - 8" | 8" | pç | 3 |  | 3 | 0 | 0 | 0
ROTA EXTERNA - TRECHO TQ-1880BB-03 x TQ-9030(RESERVATÓRIO ELEVADO) | LM-1880BB-T-02117_Rev_3 |  | 1880BB-ARE-560mm-PMAB-038 |  |  | JUNTAS | ARE - ÁGUA RECUPERADA | TUBULAÇÃO PEAD | JUNTAS | JUNTA PLANA, COM FIBRA ARAMIDA E BORRACHA NBR, PARA FLANGE COM RESSALTO, ESP. 3,2mm, CLASSE ASME B16.5 150, DIM. CONF. ASME B16.21 - 8" | 8" | pç | 6 |  | 6 | 0 | 0 | 0
ROTA EXTERNA - TRECHO BALSA x HEADER DA BALSA | LM-1880BB-T-02117_Rev_3 |  | 1880BB-ARE-355mm-PPAB-039 |  |  | PARAFUSOS | ARE - ÁGUA RECUPERADA | TUBULAÇÃO PEAD | PARAFUSOS | PARAFUSO ESTOJO, SÉRIE PESADA, AL ASTMA A193 Gr. B7, DIMENSÕES ASME B18.2.1, ROSCA ASME B1.1 UN 2A (TOTAL), 8 FIOS POR POLEGADA, COM 2 PORCAS SEXTAVADAS, SÉRIE PESADA, AL ASTM A194 Gr. 2H, DIMENSÕES ASME B18.2.2, ROSCA ASME B1.1 UN 2B, 8 FIOS POR POLEGADA - 1 1/8"x331 | 1 1/8"x331 | pç | 640 |  | 640 | 0 | 0 | 0
ROTA EXTERNA - TRECHO BALSA x HEADER DA BALSA | LM-1880BB-T-02117_Rev_3 |  | 1880BB-ARE-355mm-PPAB-040 |  |  | PARAFUSOS | ARE - ÁGUA RECUPERADA | TUBULAÇÃO PEAD | PARAFUSOS | PARAFUSO ESTOJO, SÉRIE PESADA, AL ASTMA A193 Gr. B7, DIMENSÕES ASME B18.2.1, ROSCA ASME B1.1 UN 2A (TOTAL), 8 FIOS POR POLEGADA, COM 2 PORCAS SEXTAVADAS, SÉRIE PESADA, AL ASTM A194 Gr. 2H, DIMENSÕES ASME B18.2.2, ROSCA ASME B1.1 UN 2B, 8 FIOS POR POLEGADA - 1 1/8"x331 | 1 1/8"x331 | pç | 640 |  | 640 | 0 | 0 | 0
ROTA EXTERNA - TRECHO BALSA x HEADER DA BALSA | LM-1880BB-T-02117_Rev_3 |  | 1880BB-ARE-355mm-PPAB-041 |  |  | PARAFUSOS | ARE - ÁGUA RECUPERADA | TUBULAÇÃO PEAD | PARAFUSOS | PARAFUSO ESTOJO, SÉRIE PESADA, AL ASTMA A193 Gr. B7, DIMENSÕES ASME B18.2.1, ROSCA ASME B1.1 UN 2A (TOTAL), 8 FIOS POR POLEGADA, COM 2 PORCAS SEXTAVADAS, SÉRIE PESADA, AL ASTM A194 Gr. 2H, DIMENSÕES ASME B18.2.2, ROSCA ASME B1.1 UN 2B, 8 FIOS POR POLEGADA - 1 1/8"x331 | 1 1/8"x331 | pç | 640 |  | 640 | 0 | 0 | 0
ROTA EXTERNA - TRECHO BALSA x HEADER DA BALSA | LM-1880BB-T-02117_Rev_3 |  | 1880BB-ARE-355mm-PPAB-042 |  |  | PARAFUSOS | ARE - ÁGUA RECUPERADA | TUBULAÇÃO PEAD | PARAFUSOS | PARAFUSO ESTOJO, SÉRIE PESADA, AL ASTMA A193 Gr. B7, DIMENSÕES ASME B18.2.1, ROSCA ASME B1.1 UN 2A (TOTAL), 8 FIOS POR POLEGADA, COM 2 PORCAS SEXTAVADAS, SÉRIE PESADA, AL ASTM A194 Gr. 2H, DIMENSÕES ASME B18.2.2, ROSCA ASME B1.1 UN 2B, 8 FIOS POR POLEGADA - 1 1/8"x331 | 1 1/8"x331 | pç | 640 |  | 640 | 0 | 0 | 0
ROTA EXTERNA - TRECHO TQ-1880BB-03 x TQ-9030(RESERVATÓRIO ELEVADO) | LM-1880BB-T-02117_Rev_3 |  | 1880BB-ARE-560mm-POAB-037 |  |  | PARAFUSOS | ARE - ÁGUA RECUPERADA | TUBULAÇÃO PEAD | PARAFUSOS | PARAFUSO ESTOJO, SÉRIE PESADA, AL ASTMA A193 Gr. B7, DIMENSÕES ASME B18.2.1, ROSCA ASME B1.1 UN 2A (TOTAL), 8 FIOS POR POLEGADA, COM 2 PORCAS SEXTAVADAS, SÉRIE PESADA, AL ASTM A194 Gr. 2H, DIMENSÕES ASME B18.2.2, ROSCA ASME B1.1 UN 2B, 8 FIOS POR POLEGADA - 1 1/4" X 337 | 1 1/4" X 337 | pç | 520 |  | 520 | 0 | 0 | 0
ROTA EXTERNA - TRECHO TQ-1880BB-03 x TQ-9030(RESERVATÓRIO ELEVADO) | LM-1880BB-T-02117_Rev_3 |  | 1880BB-ARE-560mm-POAB-037 |  |  | PARAFUSOS | ARE - ÁGUA RECUPERADA | TUBULAÇÃO PEAD | PARAFUSOS | PARAFUSO ESTOJO, SÉRIE PESADA, AL ASTMA A193 Gr. B7, DIMENSÕES ASME B18.2.1, ROSCA ASME B1.1 UN 2A (TOTAL), 8 FIOS POR POLEGADA, COM 2 PORCAS SEXTAVADAS, SÉRIE PESADA, AL ASTM A194 Gr. 2H, DIMENSÕES ASME B18.2.2, ROSCA ASME B1.1 UN 2B, 8 FIOS POR POLEGADA - 1 1/2" X298 | 1 1/2" X298 | pç | 24 |  | 24 | 0 | 0 | 0
ROTA EXTERNA - TRECHO TQ-1880BB-03 x TQ-9030(RESERVATÓRIO ELEVADO) | LM-1880BB-T-02117_Rev_3 |  | 1880BB-ARE-560mm-POAB-037 |  |  | PARAFUSOS | ARE - ÁGUA RECUPERADA | TUBULAÇÃO PEAD | PARAFUSOS | PARAFUSO ESTOJO, SÉRIE PESADA, AL ASTMA A193 Gr. B7, DIMENSÕES ASME B18.2.1, ROSCA ASME B1.1 UN 2A (TOTAL), 8 FIOS POR POLEGADA, COM 2 PORCAS SEXTAVADAS, SÉRIE PESADA, AL ASTM A194 Gr. 2H, DIMENSÕES ASME B18.2.2, ROSCA ASME B1.1 UN 2B, 8 FIOS POR POLEGADA - 1 1/4"x268 | 1 1/4"x268 | pç | 40 |  | 40 | 0 | 0 | 0
ROTA EXTERNA - TRECHO TQ-1880BB-03 x TQ-9030(RESERVATÓRIO ELEVADO) | LM-1880BB-T-02117_Rev_3 |  | 1880BB-ARE-560mm-POAB-018 |  |  | PARAFUSOS | ARE - ÁGUA RECUPERADA | TUBULAÇÃO PEAD | PARAFUSOS | PARAFUSO ESTOJO, SÉRIE PESADA, AL ASTMA A193 Gr. B7, DIMENSÕES ASME B18.2.1, ROSCA ASME B1.1 UN 2A (TOTAL), 8 FIOS POR POLEGADA, COM 2 PORCAS SEXTAVADAS, SÉRIE PESADA, AL ASTM A194 Gr. 2H, DIMENSÕES ASME B18.2.2, ROSCA ASME B1.1 UN 2B, 8 FIOS POR POLEGADA - 1 1/4" X 337 | 1 1/4" X 337 | pç | 160 |  | 160 | 0 | 0 | 0
ROTA EXTERNA - TRECHO TQ-1880BB-03 x TQ-9030(RESERVATÓRIO ELEVADO) | LM-1880BB-T-02117_Rev_3 |  | 1880BB-ARE-560mm-POAB-018 |  |  | PARAFUSOS | ARE - ÁGUA RECUPERADA | TUBULAÇÃO PEAD | PARAFUSOS | PARAFUSO ESTOJO, SÉRIE PESADA, AL ASTMA A193 Gr. B7, DIMENSÕES ASME B18.2.1, ROSCA ASME B1.1 UN 2A (TOTAL), 8 FIOS POR POLEGADA, COM 2 PORCAS SEXTAVADAS, SÉRIE PESADA, AL ASTM A194 Gr. 2H, DIMENSÕES ASME B18.2.2, ROSCA ASME B1.1 UN 2B, 8 FIOS POR POLEGADA - 1 1/4"x268 | 1 1/4"x268 | pç | 20 |  | 20 | 0 | 0 | 0
ROTA EXTERNA - TRECHO TQ-1880BB-03 x TQ-9030(RESERVATÓRIO ELEVADO) | LM-1880BB-T-02117_Rev_3 |  | 1880BB-ARE-560mm-POAB-018 |  |  | PARAFUSOS | ARE - ÁGUA RECUPERADA | TUBULAÇÃO PEAD | PARAFUSOS | PARAFUSO ESTOJO, SÉRIE PESADA, AL ASTMA A193 Gr. B7, DIMENSÕES ASME B18.2.1, ROSCA ASME B1.1 UN 2A (TOTAL), 8 FIOS POR POLEGADA, COM 2 PORCAS SEXTAVADAS, SÉRIE PESADA, AL ASTM A194 Gr. 2H, DIMENSÕES ASME B18.2.2, ROSCA ASME B1.1 UN 2B, 8 FIOS POR POLEGADA - 1 1/8"x191 | 1 1/8"x191 | pç | 40 |  | 40 | 0 | 0 | 0
ROTA EXTERNA - TRECHO TQ-1880BB-03 x TQ-9030(RESERVATÓRIO ELEVADO) | LM-1880BB-T-02117_Rev_3 |  | 1880BB-ARE-560mm-PMAB-038 |  |  | PARAFUSOS | ARE - ÁGUA RECUPERADA | TUBULAÇÃO PEAD | PARAFUSOS | PARAFUSO ESTOJO, SÉRIE PESADA, AL ASTMA A193 Gr. B7, DIMENSÕES ASME B18.2.1, ROSCA ASME B1.1 UN 2A (TOTAL), 8 FIOS POR POLEGADA, COM 2 PORCAS SEXTAVADAS, SÉRIE PESADA, AL ASTM A194 Gr. 2H, DIMENSÕES ASME B18.2.2, ROSCA ASME B1.1 UN 2B, 8 FIOS POR POLEGADA - 1 1/4"x337 | 1 1/4"x337 | pç | 1000 |  | 1000 | 0 | 0 | 0
ROTA EXTERNA - TRECHO TQ-1880BB-03 x TQ-9030(RESERVATÓRIO ELEVADO) | LM-1880BB-T-02117_Rev_3 |  | 1880BB-ARE-560mm-PMAB-038 |  |  | PARAFUSOS | ARE - ÁGUA RECUPERADA | TUBULAÇÃO PEAD | PARAFUSOS | PARAFUSO ESTOJO, SÉRIE PESADA, AL ASTMA A193 Gr. B7, DIMENSÕES ASME B18.2.1, ROSCA ASME B1.1 UN 2A (TOTAL), 8 FIOS POR POLEGADA, COM 2 PORCAS SEXTAVADAS, SÉRIE PESADA, AL ASTM A194 Gr. 2H, DIMENSÕES ASME B18.2.2, ROSCA ASME B1.1 UN 2B, 8 FIOS POR POLEGADA - 1 1/4"x268 | 1 1/4"x268 | pç | 20 |  | 20 | 0 | 0 | 0
ROTA EXTERNA - TRECHO TQ-1880BB-03 x TQ-9030(RESERVATÓRIO ELEVADO) | LM-1880BB-T-02117_Rev_3 |  | 1880BB-ARE-560mm-PMAB-038 |  |  | PARAFUSOS | ARE - ÁGUA RECUPERADA | TUBULAÇÃO PEAD | PARAFUSOS | PARAFUSO ESTOJO, SÉRIE PESADA, AL ASTMA A193 Gr. B7, DIMENSÕES ASME B18.2.1, ROSCA ASME B1.1 UN 2A (TOTAL), 8 FIOS POR POLEGADA, COM 2 PORCAS SEXTAVADAS, SÉRIE PESADA, AL ASTM A194 Gr. 2H, DIMENSÕES ASME B18.2.2, ROSCA ASME B1.1 UN 2B, 8 FIOS POR POLEGADA - 1 1/4"x268 | 1 1/4"x268 | pç | 140 |  | 140 | 0 | 0 | 0
ROTA EXTERNA - TRECHO TQ-1880BB-03 x TQ-9030(RESERVATÓRIO ELEVADO) | LM-1880BB-T-02117_Rev_3 |  | 1880BB-ARE-560mm-POAB-037 |  |  | PARAFUSOS | ARE - ÁGUA RECUPERADA | TUBULAÇÃO PEAD | PARAFUSOS | PARAFUSO ESTOJO, SÉRIE PESADA, AL ASTMA A193 Gr. B7, DIMENSÕES ASME B18.2.1, ROSCA ASME B1.1 UNC 2A (TOTAL), COM 2 PORCAS SEXTAVADAS, SÉRIE PESADA, AL ASTM A194 Gr. 2H, DIMENSÕES ASME B18.2.2, ROSCA ASME B1.1 UNC 2B - 3/4"X127 | 3/4"X127 | pç | 24 |  | 24 | 0 | 0 | 0
ROTA EXTERNA - TRECHO TQ-1880BB-03 x TQ-9030(RESERVATÓRIO ELEVADO) | LM-1880BB-T-02117_Rev_3 |  | 1880BB-ARE-560mm-PMAB-038 |  |  | PARAFUSOS | ARE - ÁGUA RECUPERADA | TUBULAÇÃO PEAD | PARAFUSOS | PARAFUSO ESTOJO, SÉRIE PESADA, AL ASTMA A193 Gr. B7, DIMENSÕES ASME B18.2.1, ROSCA ASME B1.1 UNC 2A (TOTAL), COM 2 PORCAS SEXTAVADAS, SÉRIE PESADA, AL ASTM A194 Gr. 2H, DIMENSÕES ASME B18.2.2, ROSCA ASME B1.1 UNC 2B - 3/4"X127 | 3/4"X127 | pç | 48 |  | 48 | 0 | 0 | 0
ROTA EXTERNA - TRECHO TQ-1880BB-03 x TQ-9030(RESERVATÓRIO ELEVADO) | LM-1880BB-T-02117_Rev_3 |  | 1880BB-ARE-560mm-PMAB-038 |  |  |  | ARE - ÁGUA RECUPERADA | TUBULAÇÃO RI EPOXI | CONEXÕES | REDUÇÃO CONCÊNTRICA, AFO, ASTM A 234 Gr.WPB, STD, PC CONF. ASME B16.25, NORM. DIM.ASME B16.9, RI EM EPOXI LÍQUIDO CONFORME AWWA C210 - 10"x8" | 10"x8" | pç | 2 |  | 2 | 21.4 | 10.7 | 21.4
ROTA EXTERNA - TRECHO TQ-1880BB-03 x TQ-9030(RESERVATÓRIO ELEVADO) | LM-1880BB-T-02117_Rev_3 |  | 1880BB-ARE-560mm-POAB-037 |  |  |  | ARE - ÁGUA RECUPERADA | TUBULAÇÃO RI EPOXI | CONEXÕES | REDUÇÃO CONCÊNTRICA, AFO, ASTM A 234 Gr.WPB, STD, PC CONF. ASME B16.25, NORM. DIM.ASME B16.9, RI EM EPOXI LÍQUIDO CONFORME AWWA C210 - 20"x8" | 20"x8" | pç | 1 |  | 1 | #VALUE! | verif | #VALUE!
ROTA EXTERNA - TRECHO TQ-1880BB-03 x TQ-9030(RESERVATÓRIO ELEVADO) | LM-1880BB-T-02117_Rev_3 |  | 1880BB-ARE-560mm-POAB-037 |  |  |  | ARE - ÁGUA RECUPERADA | TUBULAÇÃO RI EPOXI | CONEXÕES | TE DE REDUÇÃO, AFO, ASTM A 234 Gr.WPB, STD, PC CONF. ASME B16.25, NORM. DIM.ASME B16.9, RI EM EPOXI LÍQUIDO CONFORME AWWA C210 - 20" | 20" | pç | 1 |  | 1 | #VALUE! | verif | #VALUE!
ROTA EXTERNA - TRECHO TQ-1880BB-03 x TQ-9030(RESERVATÓRIO ELEVADO) | LM-1880BB-T-02117_Rev_3 |  | 1880BB-ARE-560mm-PMAB-038 |  |  |  | ARE - ÁGUA RECUPERADA | TUBULAÇÃO RI EPOXI | CONEXÕES | TE DE REDUÇÃO, AFO, ASTM A 234 Gr.WPB, STD, PC CONF. ASME B16.25, NORM. DIM.ASME B16.9, RI EM EPOXI LÍQUIDO CONFORME AWWA C210 - 20"x10" | 20"x10" | pç | 2 |  | 2 | #VALUE! | verif | #VALUE!
ROTA EXTERNA - TRECHO TQ-1880BB-03 x TQ-9030(RESERVATÓRIO ELEVADO) | LM-1880BB-T-02117_Rev_3 |  | 1880BB-ARE-560mm-PMAB-038 |  |  | 3.2.1.1.1; 4.5.1.1.1 | ARE - ÁGUA RECUPERADA | TUBULAÇÃO PEAD | TUBOS | TUBO AC ASTM A-53 Gr.B, SC (TIPO S), PR NPT CONF. ASME B1.20.1, SCH 80, DIM. CONF. ASME B36.10, GALVANIZADO POR IMERSÃO A QUENTE CONFORME ASTM A-153 - 2" | 2" | pç | 1 |  | 1 | 7.47 | 7.47 | 7.47
ROTA EXTERNA - TRECHO TQ-1880BB-03 x TQ-9030(RESERVATÓRIO ELEVADO) | LM-1880BB-T-02117_Rev_3 |  | 1880BB-ARE-560mm-PMAB-038 |  |  |  | ARE - ÁGUA RECUPERADA | TUBULAÇÃO RI EPOXI | TUBOS | TUBO AC ASTM A-53 Gr.B, SS ou CC LONG. (TIPO S ou TIPO E), PC CONF. ASME B16.25, SCH 120, DIM. CONF. ASME B36.10, RI EM EPOXI LÍQUIDO CONFORME AWWA C210 - 10" | 10" | m | 1 |  | 1 | #VALUE! | verif | #VALUE!
ROTA EXTERNA - TRECHO TQ-1880BB-03 x TQ-9030(RESERVATÓRIO ELEVADO) | LM-1880BB-T-02117_Rev_3 |  | 1880BB-ARE-560mm-POAB-037 |  |  |  | ARE - ÁGUA RECUPERADA | TUBULAÇÃO RI EPOXI | TUBOS | TUBO AC ASTM A-53 Gr.B, SS ou CC LONG. (TIPO S ou TIPO E), PC CONF. ASME B16.25, SCH 120, DIM. CONF. ASME B36.10, RI EM EPOXI LÍQUIDO CONFORME AWWA C210 - 20" | 20" | m | 1 |  | 1 | #VALUE! | verif | #VALUE!
ROTA EXTERNA - TRECHO TQ-1880BB-03 x TQ-9030(RESERVATÓRIO ELEVADO) | LM-1880BB-T-02117_Rev_3 |  | 1880BB-ARE-560mm-POAB-018 |  |  |  | ARE - ÁGUA RECUPERADA | TUBULAÇÃO RI EPOXI | TUBOS | TUBO AC ASTM A-53 Gr.B, SS ou CC LONG. (TIPO S ou TIPO E), PC CONF. ASME B16.25, SCH 120, DIM. CONF. ASME B36.10, RI EM EPOXI LÍQUIDO CONFORME AWWA C210 - 20" | 20" | m | 1.2 |  | 1.2 | #VALUE! | verif | #VALUE!
ROTA EXTERNA - TRECHO TQ-1880BB-03 x TQ-9030(RESERVATÓRIO ELEVADO) | LM-1880BB-T-02117_Rev_3 |  | 1880BB-ARE-560mm-PMAB-038 |  |  |  | ARE - ÁGUA RECUPERADA | TUBULAÇÃO RI EPOXI | TUBOS | TUBO AC ASTM A-53 Gr.B, SS ou CC LONG. (TIPO S ou TIPO E), PC CONF. ASME B16.25, SCH 120, DIM. CONF. ASME B36.10, RI EM EPOXI LÍQUIDO CONFORME AWWA C210 - 20" | 20" | m | 2 |  | 2 | #VALUE! | verif | #VALUE!
ROTA EXTERNA - TRECHO TQ-1880BB-03 x TQ-9030(RESERVATÓRIO ELEVADO) | LM-1880BB-T-02117_Rev_3 |  | 1880BB-ARE-560mm-POAB-037 |  |  |  | ARE - ÁGUA RECUPERADA | TUBULAÇÃO RI EPOXI | TUBOS | TUBO AC ASTM A-53 Gr.B, SS ou CC LONG. (TIPO S ou TIPO E), PC CONF. ASME B16.25, STD, DIM. CONF. ASME B36.10, RI EM EPOXI LÍQUIDO CONFORME AWWA C210 - 20" | 20" | m | 1 |  | 1 | #VALUE! | verif | #VALUE!
ROTA EXTERNA - TRECHO TQ-1880BB-03 x TQ-9030(RESERVATÓRIO ELEVADO) | LM-1880BB-T-02117_Rev_3 |  | 1880BB-ARE-560mm-POAB-018 |  |  |  | ARE - ÁGUA RECUPERADA | TUBULAÇÃO RI EPOXI | TUBOS | TUBO AC ASTM A-53 Gr.B, SS ou CC LONG. (TIPO S ou TIPO E), PC CONF. ASME B16.25, STD, DIM. CONF. ASME B36.10, RI EM EPOXI LÍQUIDO CONFORME AWWA C210 - 20" | 20" | m | 8 |  | 8 | #VALUE! | verif | #VALUE!
ROTA EXTERNA - TRECHO TQ-1880BB-03 x TQ-9030(RESERVATÓRIO ELEVADO) | LM-1880BB-T-02117_Rev_3 |  | 1880BB-ARE-560mm-PMAB-038 |  |  |  | ARE - ÁGUA RECUPERADA | TUBULAÇÃO RI EPOXI | TUBOS | TUBO AC ASTM A-53 Gr.B, SS ou CC LONG. (TIPO S ou TIPO E), PC CONF. ASME B16.25, STD, DIM. CONF. ASME B36.10, RI EM EPOXI LÍQUIDO CONFORME AWWA C210 - 20" | 20" | m | 9.31 |  | 9.31 | #VALUE! | verif | #VALUE!
ROTA EXTERNA - TRECHO TQ-1880BB-03 x TQ-9030(RESERVATÓRIO ELEVADO) | LM-1880BB-T-02117_Rev_3 |  | 1880BB-ARE-560mm-PMAB-038 |  |  |  | ARE - ÁGUA RECUPERADA | TUBULAÇÃO RI EPOXI | TUBOS | TUBO AC ASTM A-53 Gr.B, SS ou CC LONG. (TIPO S ou TIPO E), PC CONF. ASME B16.25, STD, DIM. CONF. ASME B36.10, RI EM EPOXI LÍQUIDO CONFORME AWWA C210 - 20" | 20" | m | 6 |  | 6 | #VALUE! | verif | #VALUE!
ROTA EXTERNA - TRECHO TQ-1880BB-03 x TQ-9030(RESERVATÓRIO ELEVADO) | LM-1880BB-T-02117_Rev_3 |  | 1880BB-ARE-20"-L1CB-017 |  |  | 4.5.1.1.4 | ARE - ÁGUA RECUPERADA | TUBULAÇÃO SEM REVESTIMENTO | TUBOS | TUBO AC ASTM A-53 Gr.B, SS ou CC LONG. (TIPO S ou TIPO E), PC CONF. ASME B16.25, STD, DIM. CONF. ASME B36.10, RI EM EPOXI LÍQUIDO CONFORME AWWA C210 - 20" | 20" | m | 29.12 |  | 29.12 | #VALUE! | verif | #VALUE!
ROTA EXTERNA - TRECHO TQ-1880BB-03 x TQ-9030(RESERVATÓRIO ELEVADO) | LM-1880BB-T-02117_Rev_3 |  | 1880BB-ARE-560mm-POAB-037 |  |  |  | ARE - ÁGUA RECUPERADA | TUBULAÇÃO RI EPOXI | TUBOS | TUBO AC ASTM A-53 Gr.B, SS ou CC LONG. (TIPO S ou TIPO E), PC CONF. ASME B16.25, STD, DIM. CONF. ASME B36.10, RI EM EPOXI LÍQUIDO CONFORME AWWA C210 - 8" | 8" | m | 1 |  | 1 | #VALUE! | verif | #VALUE!
ROTA EXTERNA - TRECHO TQ-1880BB-03 x TQ-9030(RESERVATÓRIO ELEVADO) | LM-1880BB-T-02117_Rev_3 |  | 1880BB-ARE-560mm-PMAB-038 |  |  |  | ARE - ÁGUA RECUPERADA | TUBULAÇÃO RI EPOXI | TUBOS | TUBO AC ASTM A-53 Gr.B, SS ou CC LONG. (TIPO S ou TIPO E), PC CONF. ASME B16.25, STD, DIM. CONF. ASME B36.10, RI EM EPOXI LÍQUIDO CONFORME AWWA C210 - 8" | 8" | m | 1 |  | 1 | #VALUE! | verif | #VALUE!
ROTA EXTERNA - TRECHO TQ-1880BB-03 x TQ-9030(RESERVATÓRIO ELEVADO) | LM-1880BB-T-02117_Rev_3 |  | 1880BB-ARE-560mm-PMAB-038 |  |  |  | ARE - ÁGUA RECUPERADA | TUBULAÇÃO PEAD | TUBOS | TUBO, PEAD, PE100, PN 12,5, PL, ISO 4427 - 560mm | 560mm | m | 595.81 |  | 595.81 | #VALUE! | verif | #VALUE!
ROTA EXTERNA - TRECHO TQ-1880BB-03 x TQ-9030(RESERVATÓRIO ELEVADO) | LM-1880BB-T-02117_Rev_3 |  | 1880BB-ARE-560mm-POAB-037 |  |  |  | ARE - ÁGUA RECUPERADA | TUBULAÇÃO PEAD | TUBOS | TUBO, PEAD, PE100, PN 20, PL, ISO 4427 - 560mm | 560mm | m | 300 |  | 300 | #VALUE! | verif | #VALUE!
ROTA EXTERNA - TRECHO TQ-1880BB-03 x TQ-9030(RESERVATÓRIO ELEVADO) | LM-1880BB-T-02117_Rev_3 |  | 1880BB-ARE-560mm-POAB-018 |  |  |  | ARE - ÁGUA RECUPERADA | TUBULAÇÃO PEAD | TUBOS | TUBO, PEAD, PE100, PN 20, PL, ISO 4427 - 560mm | 560mm | m | 62.5 |  | 62.5 | #VALUE! | verif | #VALUE!
ROTA EXTERNA - TRECHO BALSA x HEADER DA BALSA | LM-1880BB-T-02117_Rev_3 |  | 1880BB-ARE-355mm-PPAB-039 |  |  |  | ARE - ÁGUA RECUPERADA | TUBULAÇÃO PEAD | TUBOS | TUBO, PEAD, PE100, PN 25, PL, ISO 4427 - 355mm | 355mm | m | 365 |  | 365 | #VALUE! | verif | #VALUE!
ROTA EXTERNA - TRECHO BALSA x HEADER DA BALSA | LM-1880BB-T-02117_Rev_3 |  | 1880BB-ARE-355mm-PPAB-040 |  |  |  | ARE - ÁGUA RECUPERADA | TUBULAÇÃO PEAD | TUBOS | TUBO, PEAD, PE100, PN 25, PL, ISO 4427 - 355mm | 355mm | m | 365 |  | 365 | #VALUE! | verif | #VALUE!
ROTA EXTERNA - TRECHO BALSA x HEADER DA BALSA | LM-1880BB-T-02117_Rev_3 |  | 1880BB-ARE-355mm-PPAB-041 |  |  |  | ARE - ÁGUA RECUPERADA | TUBULAÇÃO PEAD | TUBOS | TUBO, PEAD, PE100, PN 25, PL, ISO 4427 - 355mm | 355mm | m | 365 |  | 365 | #VALUE! | verif | #VALUE!
ROTA EXTERNA - TRECHO BALSA x HEADER DA BALSA | LM-1880BB-T-02117_Rev_3 |  | 1880BB-ARE-355mm-PPAB-042 |  |  |  | ARE - ÁGUA RECUPERADA | TUBULAÇÃO PEAD | TUBOS | TUBO, PEAD, PE100, PN 25, PL, ISO 4427 - 355mm | 355mm | m | 365 |  | 365 | #VALUE! | verif | #VALUE!
ROTA EXTERNA - TRECHO TQ-1880BB-03 x TQ-9030(RESERVATÓRIO ELEVADO) | LM-1880BB-T-02117_Rev_3 |  | 1880BB-ARE-560mm-POAB-037 |  |  | VÁLVULAS | ARE - ÁGUA RECUPERADA | TUBULAÇÃO PEAD | VÁLVULAS | VÁLVULA GAVETA, CORPO ASTM A216-WCB, ASME 150, FLG FR ASME B16.5, ASME B16.10, API 600, HARE, CA, PASSAGEM PLENA, INTERNOS TRIM 4, VOLANTE, INSP. TESTE CONF. API 598 - 8" | 8" | pç | 1 |  | 1 | 0 | 0 | 0
ROTA EXTERNA - TRECHO TQ-1880BB-03 x TQ-9030(RESERVATÓRIO ELEVADO) | LM-1880BB-T-02117_Rev_3 |  | 1880BB-ARE-560mm-PMAB-038 |  |  | VÁLVULAS | ARE - ÁGUA RECUPERADA | TUBULAÇÃO PEAD | VÁLVULAS | VÁLVULA GAVETA, CORPO ASTM A216-WCB, ASME 150, FLG FR ASME B16.5, ASME B16.10, API 600, HARE, CA, PASSAGEM PLENA, INTERNOS TRIM 4, VOLANTE, INSP. TESTE CONF. API 598 - 8" | 8" | pç | 2 |  | 2 | 0 | 0 | 0
ROTA EXTERNA - TRECHO TQ-1880BB-03 x TQ-9030(RESERVATÓRIO ELEVADO) | LM-1880BB-T-02117_Rev_3 |  | 1880BB-ARE-560mm-POAB-018 |  |  | VÁLVULAS | ARE - ÁGUA RECUPERADA | TUBULAÇÃO PEAD | VÁLVULAS | VBO BIEXCENTRICA, CORPO AFU ASTM A-216 WCB, CONF. ASME B16.34 CLASSE 150, FLANGEADA ASME B16.5, DIM. CONF. API 609 CLASSE B, DISCO EM AISI 410, SEDE PTFE , VEDAÇÃO ESTANQUE CONFORME API 598, ACIONAMENTO COM AMORTECEDOR DE VELOCIDADE - 20" | 20" | pç | 1 |  | 1 | 0 | 0 | 0
ROTA EXTERNA - TRECHO TQ-1880BB-03 x TQ-9030(RESERVATÓRIO ELEVADO) | LM-1880BB-T-02117_Rev_3 |  | 1880BB-ARE-560mm-POAB-037 |  |  | VÁLVULAS | ARE - ÁGUA RECUPERADA | TUBULAÇÃO PEAD | VÁLVULAS | VENTOSA 13 CONFORME FD-1880BB-T-00007 - 8" | 8" | pç | 1 |  | 1 | 0 | 0 | 0
ROTA EXTERNA - TRECHO TQ-1880BB-03 x TQ-9030(RESERVATÓRIO ELEVADO) | LM-1880BB-T-02117_Rev_3 |  | 1880BB-ARE-560mm-PMAB-038 |  |  | VÁLVULAS | ARE - ÁGUA RECUPERADA | TUBULAÇÃO PEAD | VÁLVULAS | VENTOSA 14 CONFORME FD-1880BB-T-00007 - 8" | 8" | pç | 1 |  | 1 | 0 | 0 | 0
ROTA EXTERNA - TRECHO TQ-1880BB-03 x TQ-9030(RESERVATÓRIO ELEVADO) | LM-1880BB-T-02117_Rev_3 |  | 1880BB-ARE-560mm-PMAB-038 |  |  | VÁLVULAS | ARE - ÁGUA RECUPERADA | TUBULAÇÃO PEAD | VÁLVULAS | VENTOSA 15 CONFORME FD-1880BB-T-00007 - 8" | 8" | pç | 1 |  | 1 | 0 | 0 | 0
ROTA EXTERNA - TRECHO TQ-1880BB-03 x TQ-9030(RESERVATÓRIO ELEVADO) | LM-1880BB-T-02117_Rev_3 |  | 1880BB-ARE-560mm-PMAB-038 |  |  | VÁLVULAS | ARE - ÁGUA RECUPERADA | TUBULAÇÃO PEAD | VÁLVULAS | VENTOSA 16 CONFORME FD-1880BB-T-00007 - 2" | 2" | pç | 1 |  | 1 | 0 | 0 | 0
ROTA EXTERNA - TRECHO TQ-1880BB-03 x TQ-9030(RESERVATÓRIO ELEVADO) | LM-1880BB-T-02117_Rev_3 |  | 1880BB-ARE-560mm-POAB-037 |  |  | VÁLVULAS | ARE - ÁGUA RECUPERADA | TUBULAÇÃO PEAD | VÁLVULAS | VES PASSAGEM PLENA, CORPO AFO ASTM A-105, CLASSE 800, EXTREMIDADE ROSCADA NPT CONF. ASME B1.20.1, DIM. CONF. ISO17292, CORPO APARAFUSADO, ESFERA FLUTUANTE EM AISI 410, SEDE RESILIENTE EM PTFE, HASTE AISI 410, ACIONADO POR ALAVANCA - 2" | 2" | pç | 1 |  | 1 | 0 | 0 | 0
ROTA EXTERNA - TRECHO TQ-1880BB-03 x TQ-9030(RESERVATÓRIO ELEVADO) | LM-1880BB-T-02117_Rev_3 |  | 1880BB-ARE-560mm-PMAB-038 |  |  | VÁLVULAS | ARE - ÁGUA RECUPERADA | TUBULAÇÃO PEAD | VÁLVULAS | VES PASSAGEM PLENA, CORPO AFO ASTM A-105, CLASSE 800, EXTREMIDADE ROSCADA NPT CONF. ASME B1.20.1, DIM. CONF. ISO17292, CORPO APARAFUSADO, ESFERA FLUTUANTE EM AISI 410, SEDE RESILIENTE EM PTFE, HASTE AISI 410, ACIONADO POR ALAVANCA - 2" | 2" | pç | 1 |  | 1 | 0 | 0 | 0
HEADER DA BALSA | 1880BB-T-70305_Rev_1_FL6 | ST-1880BB-70303-001 |  |  |  | 3.2.2.1.1; 4.5.2.1.1 | SUPORTES | SUPORTES | SUPORTES | SUPORTE TAG - ST-1880BB-70303-001 - |  | conj | 1 |  | 1 | 53.33 | 53.33 | 53.33
HEADER DA BALSA | 1880BB-T-70305_Rev_1_FL6 | ST-1880BB-70303-002 |  |  |  | 3.2.2.1.1; 4.5.2.1.1 | SUPORTES | SUPORTES | SUPORTES | SUPORTE TAG - ST-1880BB-70303-002 - |  | conj | 1 |  | 1 | 53.33 | 53.33 | 53.33
HEADER DA BALSA | 1880BB-T-70305_Rev_1_FL7 | ST-1880BB-70303-003 |  |  |  | 3.2.2.1.1; 4.5.2.1.1 | SUPORTES | SUPORTES | SUPORTES | SUPORTE TAG - ST-1880BB-70303-003 - |  | conj | 1 |  | 1 | 29.61 | 29.61 | 29.61
HEADER DA BALSA | 1880BB-T-70305_Rev_1_FL7 | ST-1880BB-70303-004 |  |  |  | 3.2.2.1.1; 4.5.2.1.1 | SUPORTES | SUPORTES | SUPORTES | SUPORTE TAG - ST-1880BB-70303-004 - |  | conj | 1 |  | 1 | 29.61 | 29.61 | 29.61
HEADER DA BALSA | 1880BB-T-70305_Rev_1_FL7 | ST-1880BB-70303-005 |  |  |  | 3.2.2.1.1; 4.5.2.1.1 | SUPORTES | SUPORTES | SUPORTES | SUPORTE TAG - ST-1880BB-70303-005 - |  | conj | 1 |  | 1 | 29.61 | 29.61 | 29.61
HEADER DA BALSA | 1880BB-T-70305_Rev_1_FL7 | ST-1880BB-70303-006 |  |  |  | 3.2.2.1.1; 4.5.2.1.1 | SUPORTES | SUPORTES | SUPORTES | SUPORTE TAG - ST-1880BB-70303-006 - |  | conj | 1 |  | 1 | 29.61 | 29.61 | 29.61
HEADER DA BALSA | 1880BB-T-70305_Rev_1_FL8 | ST-1880BB-70303-007 |  |  |  | 3.2.2.1.1; 4.5.2.1.1 | SUPORTES | SUPORTES | SUPORTES | SUPORTE TAG - ST-1880BB-70303-007 - |  | conj | 1 |  | 1 | 442.59 | 442.59 | 442.59
TQ-1880BB-03 - TANQUE INTERMEDIÁRIO DE ÁGUA | 1880BB-T-70312_Rev_2_FL5 | ST-1880BB-70310-001 |  |  |  | 3.2.2.1.1; 4.5.2.1.1 | SUPORTES | SUPORTES | SUPORTES | SUPORTE TAG - ST-1880BB-70310-001 - |  | conj | 1 |  | 1 | 243.75 | 243.75 | 243.75
TQ-1880BB-03 - TANQUE INTERMEDIÁRIO DE ÁGUA | 1880BB-T-70312_Rev_2_FL6 | ST-1880BB-70310-002 |  |  |  | 3.2.2.1.1; 4.5.2.1.1 | SUPORTES | SUPORTES | SUPORTES | SUPORTE TAG - ST-1880BB-70310-002 - |  | conj | 1 |  | 1 | 43.6 | 43.6 | 43.6
TQ-1880BB-03 - TANQUE INTERMEDIÁRIO DE ÁGUA | 1880BB-T-70312_Rev_2_FL6 | ST-1880BB-70310-003 |  |  |  | 3.2.2.1.1; 4.5.2.1.1 | SUPORTES | SUPORTES | SUPORTES | SUPORTE TAG - ST-1880BB-70310-003 - |  | conj | 1 |  | 1 | 43.6 | 43.6 | 43.6
TQ-1880BB-03 - TANQUE INTERMEDIÁRIO DE ÁGUA | 1880BB-T-70312_Rev_2_FL7 | ST-1880BB-70310-004 |  |  |  | 3.2.2.1.1; 4.5.2.1.1 | SUPORTES | SUPORTES | SUPORTES | SUPORTE TAG - ST-1880BB-70310-004 - |  | conj | 1 |  | 1 | 30.02 | 30.02 | 30.02
TQ-1880BB-03 - TANQUE INTERMEDIÁRIO DE ÁGUA | 1880BB-T-70312_Rev_2_FL7 | ST-1880BB-70310-005 |  |  |  | 3.2.2.1.1; 4.5.2.1.1 | SUPORTES | SUPORTES | SUPORTES | SUPORTE TAG - ST-1880BB-70310-005 - |  | conj | 1 |  | 1 | 30.02 | 30.02 | 30.02
TQ-1880BB-03 - TANQUE INTERMEDIÁRIO DE ÁGUA | 1880BB-T-70312_Rev_2_FL7 | ST-1880BB-70310-006 |  |  |  | 3.2.2.1.1; 4.5.2.1.1 | SUPORTES | SUPORTES | SUPORTES | SUPORTE TAG - ST-1880BB-70310-006 - |  | conj | 1 |  | 1 | 30.02 | 30.02 | 30.02
TQ-1880BB-03 - TANQUE INTERMEDIÁRIO DE ÁGUA | 1880BB-T-70312_Rev_2_FL7 | ST-1880BB-70310-007 |  |  |  | 3.2.2.1.1; 4.5.2.1.1 | SUPORTES | SUPORTES | SUPORTES | SUPORTE TAG - ST-1880BB-70310-007 - |  | conj | 1 |  | 1 | 30.02 | 30.02 | 30.02
TQ-1880BB-03 - TANQUE INTERMEDIÁRIO DE ÁGUA | 1880BB-T-70312_Rev_2_FL8 | ST-1880BB-70310-008 |  |  |  | 3.2.2.1.1; 4.5.2.1.1 | SUPORTES | SUPORTES | SUPORTES | SUPORTE TAG - ST-1880BB-70310-008 - |  | conj | 1 |  | 1 | 31.48 | 31.48 | 31.48
TQ-1880BB-03 - TANQUE INTERMEDIÁRIO DE ÁGUA | 1880BB-T-70312_Rev_2_FL8 | ST-1880BB-70310-009 |  |  |  | 3.2.2.1.1; 4.5.2.1.1 | SUPORTES | SUPORTES | SUPORTES | SUPORTE TAG - ST-1880BB-70310-009 - |  | conj | 1 |  | 1 | 31.48 | 31.48 | 31.48
TQ-1880BB-03 - TANQUE INTERMEDIÁRIO DE ÁGUA | 1880BB-T-70312_Rev_2_FL8 | ST-1880BB-70310-010 |  |  |  | 3.2.2.1.1; 4.5.2.1.1 | SUPORTES | SUPORTES | SUPORTES | SUPORTE TAG - ST-1880BB-70310-010 - |  | conj | 1 |  | 1 | 31.48 | 31.48 | 31.48
TQ-1880BB-03 - TANQUE INTERMEDIÁRIO DE ÁGUA | 1880BB-T-70312_Rev_2_FL8 | ST-1880BB-70310-011 |  |  |  | 3.2.2.1.1; 4.5.2.1.1 | SUPORTES | SUPORTES | SUPORTES | SUPORTE TAG - ST-1880BB-70310-011 - |  | conj | 1 |  | 1 | 31.48 | 31.48 | 31.48
TQ-1880BB-03 - TANQUE INTERMEDIÁRIO DE ÁGUA | 1880BB-T-70312_Rev_2_FL9 | ST-1880BB-70310-012 |  |  |  | 3.2.2.1.1; 4.5.2.1.1 | SUPORTES | SUPORTES | SUPORTES | SUPORTE TAG - ST-1880BB-70310-012 - |  | conj | 1 |  | 1 | 52.21 | 52.21 | 52.21
TQ-1880BB-03 - TANQUE INTERMEDIÁRIO DE ÁGUA | 1880BB-T-70312_Rev_2_FL9 | ST-1880BB-70310-013 |  |  |  | 3.2.2.1.1; 4.5.2.1.1 | SUPORTES | SUPORTES | SUPORTES | SUPORTE TAG - ST-1880BB-70310-013 - |  | conj | 1 |  | 1 | 52.21 | 52.21 | 52.21
TQ-1880BB-03 - TANQUE INTERMEDIÁRIO DE ÁGUA | 1880BB-T-70312_Rev_2_FL10 | ST-1880BB-70310-014 |  |  |  | 3.2.2.1.1; 4.5.2.1.1 | SUPORTES | SUPORTES | SUPORTES | SUPORTE TAG - ST-1880BB-70310-014 - |  | conj | 1 |  | 1 | 442.59 | 442.59 | 442.59
TQ-1880BB-03 - TANQUE INTERMEDIÁRIO DE ÁGUA | 1880BB-T-70312_Rev_2_FL10 | ST-1880BB-70310-015 |  |  |  | 3.2.2.1.1; 4.5.2.1.1 | SUPORTES | SUPORTES | SUPORTES | SUPORTE TAG - ST-1880BB-70310-015 - |  | conj | 1 |  | 1 | 442.59 | 442.59 | 442.59
TQ-1880BB-03 - TANQUE INTERMEDIÁRIO DE ÁGUA | 1880BB-T-70312_Rev_2_FL11 | ST-1880BB-70310-016 |  |  |  | 3.2.2.1.1; 4.5.2.1.1 | SUPORTES | SUPORTES | SUPORTES | SUPORTE TAG - ST-1880BB-70310-016 - |  | conj | 1 |  | 1 | 38.6 | 38.6 | 38.6
TQ-1880BB-03 - TANQUE INTERMEDIÁRIO DE ÁGUA | 1880BB-T-70312_Rev_2_FL12 | ST-1880BB-70310-017 |  |  |  | 3.2.2.1.1; 4.5.2.1.1 | SUPORTES | SUPORTES | SUPORTES | SUPORTE TAG - ST-1880BB-70310-017 - |  | conj | 1 |  | 1 | 52.21 | 52.21 | 52.21
TQ-1880BB-03 - TANQUE INTERMEDIÁRIO DE ÁGUA | 1880BB-T-70312_Rev_2_FL12 | ST-1880BB-70310-018 |  |  |  | 3.2.2.1.1; 4.5.2.1.1 | SUPORTES | SUPORTES | SUPORTES | SUPORTE TAG - ST-1880BB-70310-018 - |  | conj | 1 |  | 1 | 52.21 | 52.21 | 52.21
TQ-1880BB-03 - TANQUE INTERMEDIÁRIO DE ÁGUA | 1880BB-T-70312_Rev_2_FL12 | ST-1880BB-70310-019 |  |  |  | 3.2.2.1.1; 4.5.2.1.1 | SUPORTES | SUPORTES | SUPORTES | SUPORTE TAG - ST-1880BB-70310-019 - |  | conj | 1 |  | 1 | 52.21 | 52.21 | 52.21
TQ-1880BB-03 - TANQUE INTERMEDIÁRIO DE ÁGUA | 1880BB-T-70312_Rev_2_FL12 | ST-1880BB-70310-020 |  |  |  | 3.2.2.1.1; 4.5.2.1.1 | SUPORTES | SUPORTES | SUPORTES | SUPORTE TAG - ST-1880BB-70310-020 - |  | conj | 1 |  | 1 | 52.21 | 52.21 | 52.21
TQ-1880BB-03 - TANQUE INTERMEDIÁRIO DE ÁGUA | 1880BB-T-70312_Rev_2_FL13 | ST-1880BB-70310-021 |  |  |  | 3.2.2.1.1; 4.5.2.1.1 | SUPORTES | SUPORTES | SUPORTES | SUPORTE TAG - ST-1880BB-70310-021 - |  | conj | 1 |  | 1 | 442.59 | 442.59 | 442.59
TQ-1880BB-03 - TANQUE INTERMEDIÁRIO DE ÁGUA | 1880BB-T-70312_Rev_2_FL13 | ST-1880BB-70310-022 |  |  |  | 3.2.2.1.1; 4.5.2.1.1 | SUPORTES | SUPORTES | SUPORTES | SUPORTE TAG - ST-1880BB-70310-022 - |  | conj | 1 |  | 1 | 442.59 | 442.59 | 442.59
TQ-1880BB-03 - TANQUE INTERMEDIÁRIO DE ÁGUA | 1880BB-T-70312_Rev_2_FL13 | ST-1880BB-70310-023 |  |  |  | 3.2.2.1.1; 4.5.2.1.1 | SUPORTES | SUPORTES | SUPORTES | SUPORTE TAG - ST-1880BB-70310-023 - |  | conj | 1 |  | 1 | 442.59 | 442.59 | 442.59
TQ-1880BB-03 - TANQUE INTERMEDIÁRIO DE ÁGUA | 1880BB-T-70312_Rev_2_FL13 | ST-1880BB-70310-024 |  |  |  | 3.2.2.1.1; 4.5.2.1.1 | SUPORTES | SUPORTES | SUPORTES | SUPORTE TAG - ST-1880BB-70310-024 - |  | conj | 1 |  | 1 | 442.59 | 442.59 | 442.59
TQ-1880BB-03 - TANQUE INTERMEDIÁRIO DE ÁGUA | 1880BB-T-70312_Rev_2_FL14 | ST-1880BB-70310-026 |  |  |  | 3.2.2.1.1; 4.5.2.1.1 | SUPORTES | SUPORTES | SUPORTES | SUPORTE TAG - ST-1880BB-70310-026 - |  | conj | 1 |  | 1 | 1068 | 1068 | 1068
TQ-1880BB-03 - TANQUE INTERMEDIÁRIO DE ÁGUA | 1880BB-T-70312_Rev_2_FL16 | ST-1880BB-70310-025 |  |  |  | 3.2.2.1.1; 4.5.2.1.1 | SUPORTES | SUPORTES | SUPORTES | SUPORTE TAG - ST-1880BB-70310-025 - |  | conj | 1 |  | 1 | 159.5 | 159.5 | 159.5
TQ-1880BB-03 - TANQUE INTERMEDIÁRIO DE ÁGUA | 1880BB-T-70312_Rev_2_FL18 | SR70330-01 |  |  |  | 3.2.2.1.1; 4.5.2.1.1 | SUPORTES | SUPORTES | SUPORTES | SUPORTE TAG - SR70330-01 - |  | conj | 1 |  | 1 | 148.25 | 148.25 | 148.25
TQ-1880BB-03 - TANQUE INTERMEDIÁRIO DE ÁGUA | 1880BB-T-70312_Rev_2_FL19 | SR70330-02 |  |  |  | 3.2.2.1.1; 4.5.2.1.1 | SUPORTES | SUPORTES | SUPORTES | SUPORTE TAG - SR70330-02 - |  | conj | 1 |  | 1 | 283.21 | 283.21 | 283.21
TQ-1880BB-03 - TANQUE INTERMEDIÁRIO DE ÁGUA | 1880BB-T-70312_Rev_2_FL20 | SR70330-03 |  |  |  | 3.2.2.1.1; 4.5.2.1.1 | SUPORTES | SUPORTES | SUPORTES | SUPORTE TAG - SR70330-03 - |  | conj | 1 |  | 1 | 243.05 | 243.05 | 243.05
ROTA EXTERNA - CX-1880BB-03 PARA PONTO 01 | LM-1880BB-T-02117_Rev_3 |  | 1880BB-REJ-560mm-POSB-037 | 1880BB-T-70334_Rev_0 |  | 3.2.1.1.1; 4.5.1.1.1 | REJ - REJEITO | TUBULAÇÃO SEM REVESTIMENTO | CONEXÕES | JOELHO 90º, FM ASTM A-197, ROSCA NPT CONF. ASME B1.20.1 , CLASSE ASME 300, CONF. ASME B16.3, GALVANIZADO POR IMERSÃO A QUENTE CONFORME ASTM A-153 - 2" | 2" | pç | 6 |  | 2 | 3.694 | 1.847 | 3.694
ROTA EXTERNA - CX-1880BB-03 PARA PONTO 02 | LM-1880BB-T-02117_Rev_3 |  | 1880BB-REJ-560mm-POSB-038 | 1880BB-T-70335_Rev_0 |  | 3.2.1.1.1; 4.5.1.1.1 | REJ - REJEITO | TUBULAÇÃO SEM REVESTIMENTO | CONEXÕES | JOELHO 90º, FM ASTM A-197, ROSCA NPT CONF. ASME B1.20.1 , CLASSE ASME 300, CONF. ASME B16.3, GALVANIZADO POR IMERSÃO A QUENTE CONFORME ASTM A-153 - 2" | 2" | pç | 6 |  | 6 | 11.082 | 1.847 | 11.082
ROTA EXTERNA - CX-1880BB-01 PARA PONTO 04 | LM-1880BB-T-02117_Rev_3 |  | 1880BB-REJ-560mm-POSB-040 | 1880BB-T-70335_Rev_0 |  | 3.2.1.1.1; 4.5.1.1.1 | REJ - REJEITO | TUBULAÇÃO SEM REVESTIMENTO | CONEXÕES | JOELHO 90º, FM ASTM A-197, ROSCA NPT CONF. ASME B1.20.1 , CLASSE ASME 300, CONF. ASME B16.3, GALVANIZADO POR IMERSÃO A QUENTE CONFORME ASTM A-153 - 2" | 2" | pç | 18 |  | 20 | 36.94 | 1.847 | 36.94
ROTA EXTERNA - CX-1880BB-03 PARA PONTO 01 | LM-1880BB-T-02117_Rev_3 |  | 1880BB-REJ-18"-L1BB-001 |  |  | JUNTAS | REJ - REJEITO | TUBULAÇÃO REVESTIDA | JUNTAS | JUNTA PLANA PARA COLARINHO ISO 15494, BORRACHA NATURAL, ESPESSURA 3,2 mm - 22" | 22" | pç | 1 |  | 1 | 0 | 0 | 0 | Consta como linha 1880BB-REJ-18"-L1BB-060 na LM-1880BB-T-02117_Rev_3 e linha 1880BB-REJ-18"-L1BB-001 na planta 1880BB-T-70334_Rev_0
ROTA EXTERNA - CX-1880BB-03 PARA PONTO 01 | LM-1880BB-T-02117_Rev_3 |  | 1880BB-REJ-560mm-POSB-037 | 1880BB-T-70334_Rev_0 |  | JUNTAS | REJ - REJEITO | TUBULAÇÃO PEAD | JUNTAS | JUNTA PLANA PARA COLARINHO ISO 15494, BORRACHA NATURAL, ESPESSURA 3,2 mm - 560mm | 560mm | pç | 30 |  | 30 | 0 | 0 | 0
ROTA EXTERNA - CX-1880BB-03 PARA PONTO 02 | LM-1880BB-T-02117_Rev_3 |  | 1880BB-REJ-560mm-POSB-038 | 1880BB-T-70335_Rev_0 |  | JUNTAS | REJ - REJEITO | TUBULAÇÃO PEAD | JUNTAS | JUNTA PLANA PARA COLARINHO ISO 15494, BORRACHA NATURAL, ESPESSURA 3,2 mm - 560mm | 560mm | pç | 19 |  | 19 | 0 | 0 | 0
ROTA EXTERNA - CX-1880BB-01 PARA PONTO 04 | LM-1880BB-T-02117_Rev_3 |  | 1880BB-REJ-560mm-POSB-040 | 1880BB-T-70335_Rev_0 |  | JUNTAS | REJ - REJEITO | TUBULAÇÃO PEAD | JUNTAS | JUNTA PLANA PARA COLARINHO ISO 15494, BORRACHA NATURAL, ESPESSURA 3,2 mm - 560mm | 560mm | pç | 52 |  | 52 | 0 | 0 | 0
ROTA EXTERNA - CX-1880BB-03 PARA PONTO 01 | LM-1880BB-T-02117_Rev_3 |  | 1880BB-REJ-18"-L1BB-001 |  |  | PARAFUSOS | REJ - REJEITO | TUBULAÇÃO REVESTIDA | PARAFUSOS | PARAFUSO ESTOJO, SÉRIE PESADA, AL ASTMA A193 Gr. B7 , DIMENSÕES ASME B18.2.1, ROSCA ASME B1.1 UN 2A (TOTAL), 8 FIOS POR POLEGADA, COM 2 PORCAS SEXTAVADAS, SÉRIE PESADA, AL ASTM A194 Gr. 2H , DIMENSÕES ASME B18.2.2, ROSCA ASME B1.1 UN 2B, 8 FIOS POR POLEGADA - 1 1/8"x203 | 1 1/8"x203 | pç | 192 |  | 192 | 0 | 0 | 0 | Consta como linha 1880BB-REJ-18"-L1BB-060 na LM-1880BB-T-02117_Rev_3 e linha 1880BB-REJ-18"-L1BB-001 na planta 1880BB-T-70334_Rev_0
ROTA EXTERNA - CX-1880BB-03 PARA PONTO 01 | LM-1880BB-T-02117_Rev_3 |  | 1880BB-REJ-18"-L1BB-001 |  |  | PARAFUSOS | REJ - REJEITO | TUBULAÇÃO REVESTIDA | PARAFUSOS | PARAFUSO ESTOJO, SÉRIE PESADA, AL ASTMA A193 Gr. B7 , DIMENSÕES ASME B18.2.1, ROSCA ASME B1.1 UN 2A (TOTAL), 8 FIOS POR POLEGADA, COM 2 PORCAS SEXTAVADAS, SÉRIE PESADA, AL ASTM A194 Gr. 2H , DIMENSÕES ASME B18.2.2, ROSCA ASME B1.1 UN 2B, 8 FIOS POR POLEGADA - 1 1/2"x248 | 1 1/2"x248 | pç | 24 |  | 24 | 0 | 0 | 0 | Consta como linha 1880BB-REJ-18"-L1BB-060 na LM-1880BB-T-02117_Rev_3 e linha 1880BB-REJ-18"-L1BB-001 na planta 1880BB-T-70334_Rev_0
ROTA EXTERNA - CX-1880BB-03 PARA PONTO 01 | LM-1880BB-T-02117_Rev_3 |  | 1880BB-REJ-560mm-POSB-037 | 1880BB-T-70334_Rev_0 |  | PARAFUSOS | REJ - REJEITO | TUBULAÇÃO PEAD | PARAFUSOS | PARAFUSO ESTOJO, SÉRIE PESADA, AL ASTMA A193 Gr. B7, DIMENSÕES ASME B18.2.1, ROSCA ASME B1.1 UN 2A (TOTAL), 8 FIOS POR POLEGADA, COM 2 PORCAS SEXTAVADAS, SÉRIE PESADA, AL ASTM A194 Gr. 2H, DIMENSÕES ASME B18.2.2, ROSCA ASME B1.1 UN 2B, 8 FIOS POR POLEGADA - 1 1/2"x336 | 1 1/2"x336 | pç | 480 |  | 480 | 0 | 0 | 0
ROTA EXTERNA - CX-1880BB-03 PARA PONTO 01 | LM-1880BB-T-02117_Rev_3 |  | 1880BB-REJ-560mm-POSB-037 | 1880BB-T-70334_Rev_0 |  | PARAFUSOS | REJ - REJEITO | TUBULAÇÃO PEAD | PARAFUSOS | PARAFUSO ESTOJO, SÉRIE PESADA, AL ASTMA A193 Gr. B7, DIMENSÕES ASME B18.2.1, ROSCA ASME B1.1 UN 2A (TOTAL), 8 FIOS POR POLEGADA, COM 2 PORCAS SEXTAVADAS, SÉRIE PESADA, AL ASTM A194 Gr. 2H, DIMENSÕES ASME B18.2.2, ROSCA ASME B1.1 UN 2B, 8 FIOS POR POLEGADA - 1 1/2"x267 | 1 1/2"x267 | pç | 120 |  | 120 | 0 | 0 | 0
ROTA EXTERNA - CX-1880BB-03 PARA PONTO 02 | LM-1880BB-T-02117_Rev_3 |  | 1880BB-REJ-560mm-POSB-038 | 1880BB-T-70335_Rev_0 |  | PARAFUSOS | REJ - REJEITO | TUBULAÇÃO PEAD | PARAFUSOS | PARAFUSO ESTOJO, SÉRIE PESADA, AL ASTMA A193 Gr. B7, DIMENSÕES ASME B18.2.1, ROSCA ASME B1.1 UN 2A (TOTAL), 8 FIOS POR POLEGADA, COM 2 PORCAS SEXTAVADAS, SÉRIE PESADA, AL ASTM A194 Gr. 2H, DIMENSÕES ASME B18.2.2, ROSCA ASME B1.1 UN 2B, 8 FIOS POR POLEGADA - 1 1/2"x336 | 1 1/2"x336 | pç | 260 |  | 260 | 0 | 0 | 0
ROTA EXTERNA - CX-1880BB-03 PARA PONTO 02 | LM-1880BB-T-02117_Rev_3 |  | 1880BB-REJ-560mm-POSB-038 | 1880BB-T-70335_Rev_0 |  | PARAFUSOS | REJ - REJEITO | TUBULAÇÃO PEAD | PARAFUSOS | PARAFUSO ESTOJO, SÉRIE PESADA, AL ASTMA A193 Gr. B7, DIMENSÕES ASME B18.2.1, ROSCA ASME B1.1 UN 2A (TOTAL), 8 FIOS POR POLEGADA, COM 2 PORCAS SEXTAVADAS, SÉRIE PESADA, AL ASTM A194 Gr. 2H, DIMENSÕES ASME B18.2.2, ROSCA ASME B1.1 UN 2B, 8 FIOS POR POLEGADA - 1 1/2"x267 | 1 1/2"x267 | pç | 120 |  | 120 | 0 | 0 | 0
ROTA EXTERNA - CX-1880BB-01 PARA PONTO 04 | LM-1880BB-T-02117_Rev_3 |  | 1880BB-REJ-560mm-POSB-040 | 1880BB-T-70335_Rev_0 |  | PARAFUSOS | REJ - REJEITO | TUBULAÇÃO PEAD | PARAFUSOS | PARAFUSO ESTOJO, SÉRIE PESADA, AL ASTMA A193 Gr. B7, DIMENSÕES ASME B18.2.1, ROSCA ASME B1.1 UN 2A (TOTAL), 8 FIOS POR POLEGADA, COM 2 PORCAS SEXTAVADAS, SÉRIE PESADA, AL ASTM A194 Gr. 2H, DIMENSÕES ASME B18.2.2, ROSCA ASME B1.1 UN 2B, 8 FIOS POR POLEGADA - 1 1/2"x336 | 1 1/2"x336 | pç | 680 |  | 680 | 0 | 0 | 0
ROTA EXTERNA - CX-1880BB-01 PARA PONTO 04 | LM-1880BB-T-02117_Rev_3 |  | 1880BB-REJ-560mm-POSB-040 | 1880BB-T-70335_Rev_0 |  | PARAFUSOS | REJ - REJEITO | TUBULAÇÃO PEAD | PARAFUSOS | PARAFUSO ESTOJO, SÉRIE PESADA, AL ASTMA A193 Gr. B7, DIMENSÕES ASME B18.2.1, ROSCA ASME B1.1 UN 2A (TOTAL), 8 FIOS POR POLEGADA, COM 2 PORCAS SEXTAVADAS, SÉRIE PESADA, AL ASTM A194 Gr. 2H, DIMENSÕES ASME B18.2.2, ROSCA ASME B1.1 UN 2B, 8 FIOS POR POLEGADA - 1 1/2"x267 | 1 1/2"x267 | pç | 360 |  | 360 | 0 | 0 | 0
ROTA EXTERNA - CX-1880BB-03 PARA PONTO 01 | LM-1880BB-T-02117_Rev_3 |  | 1880BB-REJ-560mm-POSB-037 | 1880BB-T-70334_Rev_0 |  | 3.2.1.1.1; 4.5.1.1.1 | REJ - REJEITO | TUBULAÇÃO SEM REVESTIMENTO | TUBOS | TUBO AC ASTM A-53 Gr.B, SC (TIPO S), PR NPT CONF. ASME B1.20.1, SCH 80, DIM. CONF. ASME B36.10, GALVANIZADO POR IMERSÃO A QUENTE CONFORME ASTM A-153 - 2" | 2" | m | 6 |  | 2 | 14.94 | 7.47 | 14.94
ROTA EXTERNA - CX-1880BB-03 PARA PONTO 02 | LM-1880BB-T-02117_Rev_3 |  | 1880BB-REJ-560mm-POSB-038 | 1880BB-T-70335_Rev_0 |  | 3.2.1.1.1; 4.5.1.1.1 | REJ - REJEITO | TUBULAÇÃO SEM REVESTIMENTO | TUBOS | TUBO AC ASTM A-53 Gr.B, SC (TIPO S), PR NPT CONF. ASME B1.20.1, SCH 80, DIM. CONF. ASME B36.10, GALVANIZADO POR IMERSÃO A QUENTE CONFORME ASTM A-153 - 2" | 2" | m | 3 |  | 3 | 22.41 | 7.47 | 22.41
ROTA EXTERNA - CX-1880BB-01 PARA PONTO 04 | LM-1880BB-T-02117_Rev_3 |  | 1880BB-REJ-560mm-POSB-040 | 1880BB-T-70335_Rev_0 |  | 3.2.1.1.1; 4.5.1.1.1 | REJ - REJEITO | TUBULAÇÃO SEM REVESTIMENTO | TUBOS | TUBO AC ASTM A-53 Gr.B, SC (TIPO S), PR NPT CONF. ASME B1.20.1, SCH 80, DIM. CONF. ASME B36.10, GALVANIZADO POR IMERSÃO A QUENTE CONFORME ASTM A-153 - 2" | 2" | m | 18 |  | 20 | 149.4 | 7.47 | 149.4
ROTA EXTERNA - CX-1880BB-03 PARA PONTO 01 | LM-1880BB-T-02117_Rev_3 |  | 1880BB-REJ-560mm-POSB-037 | 1880BB-T-70334_Rev_0 |  | VÁLVULAS | REJ - REJEITO | TUBULAÇÃO PEAD | VÁLVULAS | VES PASSAGEM PLENA, CORPO AFO ASTM A-105, CLASSE 800, EXTREMIDADE ROSCADA NPT CONF. ASME B1.20.1, DIM. CONF. ISO17292, CORPO APARAFUSADO, ESFERA FLUTUANTE EM AISI 410, SEDE RESILIENTE EM PTFE, HASTE AISI 410, ACIONADO POR ALAVANCA - 2" | 2" | pç | 3 |  | 1 | 0 | 0 | 0
ROTA EXTERNA - CX-1880BB-03 PARA PONTO 02 | LM-1880BB-T-02117_Rev_3 |  | 1880BB-REJ-560mm-POSB-038 | 1880BB-T-70335_Rev_0 |  | VÁLVULAS | REJ - REJEITO | TUBULAÇÃO PEAD | VÁLVULAS | VES PASSAGEM PLENA, CORPO AFO ASTM A-105, CLASSE 800, EXTREMIDADE ROSCADA NPT CONF. ASME B1.20.1, DIM. CONF. ISO17292, CORPO APARAFUSADO, ESFERA FLUTUANTE EM AISI 410, SEDE RESILIENTE EM PTFE, HASTE AISI 410, ACIONADO POR ALAVANCA - 2" | 2" | pç | 3 |  | 3 | 0 | 0 | 0
ROTA EXTERNA - CX-1880BB-01 PARA PONTO 04 | LM-1880BB-T-02117_Rev_3 |  | 1880BB-REJ-560mm-POSB-040 | 1880BB-T-70335_Rev_0 |  | VÁLVULAS | REJ - REJEITO | TUBULAÇÃO PEAD | VÁLVULAS | VES PASSAGEM PLENA, CORPO AFO ASTM A-105, CLASSE 800, EXTREMIDADE ROSCADA NPT CONF. ASME B1.20.1, DIM. CONF. ISO17292, CORPO APARAFUSADO, ESFERA FLUTUANTE EM AISI 410, SEDE RESILIENTE EM PTFE, HASTE AISI 410, ACIONADO POR ALAVANCA - 2" | 2" | pç | 9 |  | 10 | 0 | 0 | 0
ROTA EXTERNA - CX-1880BB-03 PARA PONTO 01 | 1880BB-T-70287_Rev_1_FL58 | SRTBO-113 |  |  |  | 3.2.2.1.1; 4.5.2.1.1 | SUPORTES | SUPORTES | SUPORTES | SUPORTE TAG - SRTBO-113 - APOIO |  | conj | 1 |  | 1 | 61.4 | 61.4 | 61.4
ROTA EXTERNA - CX-1880BB-03 PARA PONTO 01 | 1880BB-T-70287_Rev_1_FL57 | SRTBO-114 |  |  |  | 3.2.2.1.1; 4.5.2.1.1 | SUPORTES | SUPORTES | SUPORTES | SUPORTE TAG - SRTBO-114 - APOIO + GUIA |  | conj | 1 |  | 1 | 66.3 | 66.3 | 66.3
ROTA EXTERNA - CX-1880BB-03 PARA PONTO 01 | 1880BB-T-70287_Rev_1_FL58 | SRTBO-115 |  |  |  | 3.2.2.1.1; 4.5.2.1.1 | SUPORTES | SUPORTES | SUPORTES | SUPORTE TAG - SRTBO-115 - APOIO |  | conj | 1 |  | 1 | 61.4 | 61.4 | 61.4
ROTA EXTERNA - CX-1880BB-03 PARA PONTO 01 | 1880BB-T-70287_Rev_1_FL58 | SRTBO-116 |  |  |  | 3.2.2.1.1; 4.5.2.1.1 | SUPORTES | SUPORTES | SUPORTES | SUPORTE TAG - SRTBO-116 - APOIO |  | conj | 1 |  | 1 | 61.4 | 61.4 | 61.4
ROTA EXTERNA - CX-1880BB-03 PARA PONTO 01 | 1880BB-T-70287_Rev_1_FL62 | SRTBO-117 |  |  |  | 3.2.2.1.1; 4.5.2.1.1 | SUPORTES | SUPORTES | SUPORTES | SUPORTE TAG - SRTBO-117 - APOIO |  | conj | 1 |  | 1 | 50.7 | 50.7 | 50.7
ROTA EXTERNA - CX-1880BB-03 PARA PONTO 01 | 1880BB-T-70287_Rev_1_FL62 | SRTBO-118 |  |  |  | 3.2.2.1.1; 4.5.2.1.1 | SUPORTES | SUPORTES | SUPORTES | SUPORTE TAG - SRTBO-118 - APOIO |  | conj | 1 |  | 1 | 50.7 | 50.7 | 50.7
ROTA EXTERNA - CX-1880BB-03 PARA PONTO 01 | 1880BB-T-70287_Rev_1_FL62 | SRTBO-119 |  |  |  | 3.2.2.1.1; 4.5.2.1.1 | SUPORTES | SUPORTES | SUPORTES | SUPORTE TAG - SRTBO-119 - APOIO |  | conj | 1 |  | 1 | 50.7 | 50.7 | 50.7
ROTA EXTERNA - CX-1880BB-03 PARA PONTO 01 | 1880BB-T-70287_Rev_1_FL61 | SRTBO-120 |  |  |  | 3.2.2.1.1; 4.5.2.1.1 | SUPORTES | SUPORTES | SUPORTES | SUPORTE TAG - SRTBO-120 - APOIO + GUIA |  | conj | 1 |  | 1 | 55.1 | 55.1 | 55.1
ROTA EXTERNA - CX-1880BB-03 PARA PONTO 01 | LM-1880BB-T-02117_Rev_3 |  | 1880BB-REJ-18"-L1BB-001 | 1880BB-T-70334_Rev_0 |  | JUNTAS | REJ - REJEITO | TUBULAÇÃO REVESTIDA | JUNTAS | JUNTA PLANA DE PAPELÃO HIDRÁULICO, FIBRA DE ARAMIDA, COM POLIURETANO NBR, ASME B16.21, ESPESSURA 3,2mm, FLANGE ASME B16.5 - 18" | 18" | pç | 12 | 12 | 12 | 0 | 0 | 0 | Consta como linha 1880BB-REJ-18"-L1BB-060 na LM-1880BB-T-02117_Rev_3 e linha 1880BB-REJ-18"-L1BB-001 na planta 1880BB-T-70334_Rev_0
ROTA EXTERNA - CX-1880BB-03 PARA PONTO 01 | LM-1880BB-T-02117_Rev_3 |  | 1880BB-REJ-18"-L1BB-001 | 1880BB-T-70334_Rev_0 |  | PINTURA | REJ - REJEITO | TUBULAÇÃO REVESTIDA | PINTURA EPOXI | REVESTIMENTO EXTERNO (PINTURA EPOXI) - |  | m | 89 | 88.858 | 88.858 | 0 | 0 | 0 | Consta como linha 1880BB-REJ-18"-L1BB-060 na LM-1880BB-T-02117_Rev_3 e linha 1880BB-REJ-18"-L1BB-001 na planta 1880BB-T-70334_Rev_0
ROTA EXTERNA - CX-1880BB-03 PARA PONTO 02 | 1880BB-T-70308_Rev_2-FL_54 | 1880BB-REJ-L1BB-70306-VENTS - 1 de 17 | 1880BB-REJ-560mm-POSB-038 | 1880BB-T-70335_Rev_0 |  | 4.5.1.2.2 | REJ - REJEITO | TUBULAÇÃO REVESTIDA | SPOOL REVESTIDO | SPOOL TAG - 1880BB-REJ-L1BB-70306-VENTS - 1 de 17 | 18 | pç |  |  | 1 | 458.3 | 458.3 | 458.3
ROTA EXTERNA - CX-1880BB-03 PARA PONTO 02 | 1880BB-T-70308_Rev_2-FL_54 | 1880BB-REJ-L1BB-70306-VENTS - 2 de 17 | 1880BB-REJ-560mm-POSB-038 | 1880BB-T-70335_Rev_0 |  | 4.5.1.2.2 | REJ - REJEITO | TUBULAÇÃO REVESTIDA | SPOOL REVESTIDO | SPOOL TAG - 1880BB-REJ-L1BB-70306-VENTS - 2 de 17 | 18 | pç |  |  | 1 | 458.3 | 458.3 | 458.3
ROTA EXTERNA - CX-1880BB-03 PARA PONTO 02 | 1880BB-T-70308_Rev_2-FL_54 | 1880BB-REJ-L1BB-70306-VENTS - 3 de 17 | 1880BB-REJ-560mm-POSB-038 | 1880BB-T-70335_Rev_0 |  | 4.5.1.2.2 | REJ - REJEITO | TUBULAÇÃO REVESTIDA | SPOOL REVESTIDO | SPOOL TAG - 1880BB-REJ-L1BB-70306-VENTS - 3 de 17 | 18 | pç |  |  | 1 | 458.3 | 458.3 | 458.3
ROTA EXTERNA - CX-1880BB-01 PARA PONTO 04 | 1880BB-T-70308_Rev_2-FL_54 | 1880BB-REJ-L1BB-70306-VENTS - 7 de 17 | 1880BB-REJ-560mm-POSB-040 | 1880BB-T-70335_Rev_0 |  | 4.5.1.2.2 | REJ - REJEITO | TUBULAÇÃO REVESTIDA | SPOOL REVESTIDO | SPOOL TAG - 1880BB-REJ-L1BB-70306-VENTS - 7 de 17 | 18 | pç |  |  | 1 | 458.3 | 458.3 | 458.3
ROTA EXTERNA - CX-1880BB-01 PARA PONTO 04 | 1880BB-T-70308_Rev_2-FL_54 | 1880BB-REJ-L1BB-70306-VENTS - 8 de 17 | 1880BB-REJ-560mm-POSB-040 | 1880BB-T-70335_Rev_0 |  | 4.5.1.2.2 | REJ - REJEITO | TUBULAÇÃO REVESTIDA | SPOOL REVESTIDO | SPOOL TAG - 1880BB-REJ-L1BB-70306-VENTS - 8 de 17 | 18 | pç |  |  | 1 | 458.3 | 458.3 | 458.3
ROTA EXTERNA - CX-1880BB-01 PARA PONTO 04 | 1880BB-T-70308_Rev_2-FL_54 | 1880BB-REJ-L1BB-70306-VENTS - 9 de 17 | 1880BB-REJ-560mm-POSB-040 | 1880BB-T-70335_Rev_0 |  | 4.5.1.2.2 | REJ - REJEITO | TUBULAÇÃO REVESTIDA | SPOOL REVESTIDO | SPOOL TAG - 1880BB-REJ-L1BB-70306-VENTS - 9 de 17 | 18 | pç |  |  | 1 | 458.3 | 458.3 | 458.3
ROTA EXTERNA - CX-1880BB-01 PARA PONTO 04 | 1880BB-T-70308_Rev_2-FL_54 | 1880BB-REJ-L1BB-70306-VENTS - 10 de 17 | 1880BB-REJ-560mm-POSB-040 | 1880BB-T-70335_Rev_0 |  | 4.5.1.2.2 | REJ - REJEITO | TUBULAÇÃO REVESTIDA | SPOOL REVESTIDO | SPOOL TAG - 1880BB-REJ-L1BB-70306-VENTS - 10 de 17 | 18 | pç |  |  | 1 | 458.3 | 458.3 | 458.3
ROTA EXTERNA - CX-1880BB-01 PARA PONTO 04 | 1880BB-T-70308_Rev_2-FL_54 | 1880BB-REJ-L1BB-70306-VENTS - 11 de 17 | 1880BB-REJ-560mm-POSB-040 | 1880BB-T-70335_Rev_0 |  | 4.5.1.2.2 | REJ - REJEITO | TUBULAÇÃO REVESTIDA | SPOOL REVESTIDO | SPOOL TAG - 1880BB-REJ-L1BB-70306-VENTS - 11 de 17 | 18 | pç |  |  | 1 | 458.3 | 458.3 | 458.3
ROTA EXTERNA - CX-1880BB-01 PARA PONTO 04 | 1880BB-T-70308_Rev_2-FL_54 | 1880BB-REJ-L1BB-70306-VENTS - 12 de 17 | 1880BB-REJ-560mm-POSB-040 | 1880BB-T-70335_Rev_0 |  | 4.5.1.2.2 | REJ - REJEITO | TUBULAÇÃO REVESTIDA | SPOOL REVESTIDO | SPOOL TAG - 1880BB-REJ-L1BB-70306-VENTS - 12 de 17 | 18 | pç |  |  | 1 | 458.3 | 458.3 | 458.3
ROTA EXTERNA - CX-1880BB-01 PARA PONTO 04 | 1880BB-T-70308_Rev_2-FL_54 | 1880BB-REJ-L1BB-70306-VENTS - 13 de 17 | 1880BB-REJ-560mm-POSB-040 | 1880BB-T-70335_Rev_0 |  | 4.5.1.2.2 | REJ - REJEITO | TUBULAÇÃO REVESTIDA | SPOOL REVESTIDO | SPOOL TAG - 1880BB-REJ-L1BB-70306-VENTS - 13 de 17 | 18 | pç |  |  | 1 | 458.3 | 458.3 | 458.3
ROTA EXTERNA - CX-1880BB-01 PARA PONTO 04 | 1880BB-T-70308_Rev_2-FL_54 | 1880BB-REJ-L1BB-70306-VENTS - 14 de 17 | 1880BB-REJ-560mm-POSB-040 | 1880BB-T-70335_Rev_0 |  | 4.5.1.2.2 | REJ - REJEITO | TUBULAÇÃO REVESTIDA | SPOOL REVESTIDO | SPOOL TAG - 1880BB-REJ-L1BB-70306-VENTS - 14 de 17 | 18 | pç |  |  | 1 | 458.3 | 458.3 | 458.3
ROTA EXTERNA - CX-1880BB-01 PARA PONTO 04 | 1880BB-T-70308_Rev_2-FL_54 | 1880BB-REJ-L1BB-70306-VENTS - 15 de 17 | 1880BB-REJ-560mm-POSB-040 | 1880BB-T-70335_Rev_0 |  | 4.5.1.2.2 | REJ - REJEITO | TUBULAÇÃO REVESTIDA | SPOOL REVESTIDO | SPOOL TAG - 1880BB-REJ-L1BB-70306-VENTS - 15 de 17 | 18 | pç |  |  | 1 | 458.3 | 458.3 | 458.3
ROTA EXTERNA - CX-1880BB-01 PARA PONTO 04 | 1880BB-T-70308_Rev_2-FL_54 | 1880BB-REJ-L1BB-70306-VENTS - 16 de 17 | 1880BB-REJ-560mm-POSB-040 | 1880BB-T-70335_Rev_0 |  | 4.5.1.2.2 | REJ - REJEITO | TUBULAÇÃO REVESTIDA | SPOOL REVESTIDO | SPOOL TAG - 1880BB-REJ-L1BB-70306-VENTS - 16 de 17 | 18 | pç |  |  | 1 | 458.3 | 458.3 | 458.3
ROTA EXTERNA - CX-1880BB-03 PARA PONTO 01 | 1880BB-T-70308_Rev_2-FL_54 | 1880BB-REJ-L1BB-70306-VENTS - 17 de 17 | 1880BB-REJ-560mm-POSB-037 | 1880BB-T-70334_Rev_0 |  | 4.5.1.2.2 | REJ - REJEITO | TUBULAÇÃO REVESTIDA | SPOOL REVESTIDO | SPOOL TAG - 1880BB-REJ-L1BB-70306-VENTS - 17 de 17 | 18 | pç |  |  | 1 | 458.3 | 458.3 | 458.3
ROTA EXTERNA - CX-1880BB-03 PARA PONTO 01 | 1880BB-T-70336_Rev_1-FL_8 | SP-70334-103-AJ | 1880BB-REJ-18"-L1BB-001 | 1880BB-T-70334_Rev_0 |  | 4.5.1.2.2 | REJ - REJEITO | TUBULAÇÃO REVESTIDA | SPOOL REVESTIDO | SPOOL TAG - SP-70334-103-AJ | 18 | pç |  |  | 1 | 289.4347 | 289.4347 | 289.4347
ROTA EXTERNA - CX-1880BB-03 PARA PONTO 01 | 1880BB-T-70336_Rev_1-FL_8 | SP-70334-059 | 1880BB-REJ-18"-L1BB-001 | 1880BB-T-70334_Rev_0 |  | 4.5.1.2.2 | REJ - REJEITO | TUBULAÇÃO REVESTIDA | SPOOL REVESTIDO | SPOOL TAG - SP-70334-059 | 18 | pç |  |  | 1 | 226.5578 | 226.5578 | 226.5578
ROTA EXTERNA - CX-1880BB-03 PARA PONTO 01 | 1880BB-T-70336_Rev_1-FL_8 | SP-70334-104-AJ | 1880BB-REJ-18"-L1BB-001 | 1880BB-T-70334_Rev_0 |  | 4.5.1.2.2 | REJ - REJEITO | TUBULAÇÃO REVESTIDA | SPOOL REVESTIDO | SPOOL TAG - SP-70334-104-AJ | 18 | pç |  |  | 1 | 264.0579 | 264.0579 | 264.0579
ROTA EXTERNA - CX-1880BB-03 PARA PONTO 01 | 1880BB-T-70336_Rev_1-FL_8 | SP-70334-059 | 1880BB-REJ-18"-L1BB-001 | 1880BB-T-70334_Rev_0 |  | 4.5.1.2.2 | REJ - REJEITO | TUBULAÇÃO REVESTIDA | SPOOL REVESTIDO | SPOOL TAG - SP-70334-059 | 18 | pç |  |  | 1 | 226.5578 | 226.5578 | 226.5578
ROTA EXTERNA - CX-1880BB-03 PARA PONTO 01 | 1880BB-T-70336_Rev_1-FL_8 | SP-70334-001 | 1880BB-REJ-18"-L1BB-001 | 1880BB-T-70334_Rev_0 |  | 4.5.1.2.2 | REJ - REJEITO | TUBULAÇÃO REVESTIDA | SPOOL REVESTIDO | SPOOL TAG - SP-70334-001 | 18 | pç |  |  | 1 | 1359.78 | 1359.78 | 1359.78
ROTA EXTERNA - CX-1880BB-03 PARA PONTO 01 | 1880BB-T-70336_Rev_1-FL_8 | SP-70334-013 | 1880BB-REJ-18"-L1BB-001 | 1880BB-T-70334_Rev_0 |  | 4.5.1.2.2 | REJ - REJEITO | TUBULAÇÃO REVESTIDA | SPOOL REVESTIDO | SPOOL TAG - SP-70334-013 | 18 | pç |  |  | 1 | 1359.78 | 1359.78 | 1359.78
ROTA EXTERNA - CX-1880BB-03 PARA PONTO 01 | 1880BB-T-70336_Rev_1-FL_8 | SP-70334-014 | 1880BB-REJ-18"-L1BB-001 | 1880BB-T-70334_Rev_0 |  | 4.5.1.2.2 | REJ - REJEITO | TUBULAÇÃO REVESTIDA | SPOOL REVESTIDO | SPOOL TAG - SP-70334-014 | 18 | pç |  |  | 1 | 1359.78 | 1359.78 | 1359.78
ROTA EXTERNA - CX-1880BB-03 PARA PONTO 01 | 1880BB-T-70336_Rev_1-FL_8 | SP-70334-015 | 1880BB-REJ-18"-L1BB-001 | 1880BB-T-70334_Rev_0 |  | 4.5.1.2.2 | REJ - REJEITO | TUBULAÇÃO REVESTIDA | SPOOL REVESTIDO | SPOOL TAG - SP-70334-015 | 18 | pç |  |  | 1 | 1359.78 | 1359.78 | 1359.78
ROTA EXTERNA - CX-1880BB-03 PARA PONTO 01 | 1880BB-T-70336_Rev_1-FL_8 | SP-70334-001 | 1880BB-REJ-18"-L1BB-001 | 1880BB-T-70334_Rev_0 |  | 4.5.1.2.2 | REJ - REJEITO | TUBULAÇÃO REVESTIDA | SPOOL REVESTIDO | SPOOL TAG - SP-70334-001 | 18 | pç |  |  | 1 | 1359.78 | 1359.78 | 1359.78
ROTA EXTERNA - CX-1880BB-03 PARA PONTO 01 | 1880BB-T-70336_Rev_1-FL_8 | SP-70334-001 | 1880BB-REJ-18"-L1BB-001 | 1880BB-T-70334_Rev_0 |  | 4.5.1.2.2 | REJ - REJEITO | TUBULAÇÃO REVESTIDA | SPOOL REVESTIDO | SPOOL TAG - SP-70334-001 | 18 | pç |  |  | 1 | 1359.78 | 1359.78 | 1359.78
ROTA EXTERNA - CX-1880BB-03 PARA PONTO 01 | 1880BB-T-70336_Rev_1-FL_8 | SP-70334-001 | 1880BB-REJ-18"-L1BB-001 | 1880BB-T-70334_Rev_0 |  | 4.5.1.2.2 | REJ - REJEITO | TUBULAÇÃO REVESTIDA | SPOOL REVESTIDO | SPOOL TAG - SP-70334-001 | 18 | pç |  |  | 1 | 1359.78 | 1359.78 | 1359.78
ROTA EXTERNA - CX-1880BB-03 PARA PONTO 01 | 1880BB-T-70336_Rev_1-FL_9 | SP-70334-108 | 1880BB-REJ-560mm-POSB-037 | 1880BB-T-70334_Rev_0 |  | 4.5.1.4.1 | REJ - REJEITO | TUBULAÇÃO PEAD | SPOOL PEAD | SPOOL TAG - SP-70334-108 | 18" | pç |  |  | 1 | 1488.48 | 1488.48 | 1488.48 | Composição do peso = 02pç flg solto 22"(100kg/pç), 02 pc colarinho 560 (18,0Kg/pç), tubo 104,34Kg/m
ROTA EXTERNA - CX-1880BB-03 PARA PONTO 01 | 1880BB-T-70336_Rev_1-FL_9 | SP-70334-108 | 1880BB-REJ-560mm-POSB-037 | 1880BB-T-70334_Rev_0 |  | 4.5.1.4.1 | REJ - REJEITO | TUBULAÇÃO PEAD | SPOOL PEAD | SPOOL TAG - SP-70334-108 | 18" | pç |  |  | 1 | 1488.48 | 1488.48 | 1488.48 | Composição do peso = 02pç flg solto 22"(100kg/pç), 02 pc colarinho 560 (18,0Kg/pç), tubo 104,34Kg/m
ROTA EXTERNA - CX-1880BB-03 PARA PONTO 01 | 1880BB-T-70336_Rev_1-FL_9 | SP-70334-108 | 1880BB-REJ-560mm-POSB-037 | 1880BB-T-70334_Rev_0 |  | 4.5.1.4.1 | REJ - REJEITO | TUBULAÇÃO PEAD | SPOOL PEAD | SPOOL TAG - SP-70334-108 | 18" | pç |  |  | 1 | 1488.48 | 1488.48 | 1488.48 | Composição do peso = 02pç flg solto 22"(100kg/pç), 02 pc colarinho 560 (18,0Kg/pç), tubo 104,34Kg/m
ROTA EXTERNA - CX-1880BB-03 PARA PONTO 01 | 1880BB-T-70336_Rev_1-FL_9 | SP-70334-108 | 1880BB-REJ-560mm-POSB-037 | 1880BB-T-70334_Rev_0 |  | 4.5.1.4.1 | REJ - REJEITO | TUBULAÇÃO PEAD | SPOOL PEAD | SPOOL TAG - SP-70334-108 | 18" | pç |  |  | 1 | 1488.48 | 1488.48 | 1488.48 | Composição do peso = 02pç flg solto 22"(100kg/pç), 02 pc colarinho 560 (18,0Kg/pç), tubo 104,34Kg/m
ROTA EXTERNA - CX-1880BB-03 PARA PONTO 01 | 1880BB-T-70336_Rev_1-FL_9 | SP-70334-108 | 1880BB-REJ-560mm-POSB-037 | 1880BB-T-70334_Rev_0 |  | 4.5.1.4.1 | REJ - REJEITO | TUBULAÇÃO PEAD | SPOOL PEAD | SPOOL TAG - SP-70334-108 | 18" | pç |  |  | 1 | 1488.48 | 1488.48 | 1488.48 | Composição do peso = 02pç flg solto 22"(100kg/pç), 02 pc colarinho 560 (18,0Kg/pç), tubo 104,34Kg/m
ROTA EXTERNA - CX-1880BB-03 PARA PONTO 01 | 1880BB-T-70336_Rev_1-FL_9 | SP-70334-108 | 1880BB-REJ-560mm-POSB-037 | 1880BB-T-70334_Rev_0 |  | 4.5.1.4.1 | REJ - REJEITO | TUBULAÇÃO PEAD | SPOOL PEAD | SPOOL TAG - SP-70334-108 | 18" | pç |  |  | 1 | 1488.48 | 1488.48 | 1488.48 | Composição do peso = 02pç flg solto 22"(100kg/pç), 02 pc colarinho 560 (18,0Kg/pç), tubo 104,34Kg/m
ROTA EXTERNA - CX-1880BB-03 PARA PONTO 01 | 1880BB-T-70336_Rev_1-FL_9 | SP-70334-108 | 1880BB-REJ-560mm-POSB-037 | 1880BB-T-70334_Rev_0 |  | 4.5.1.4.1 | REJ - REJEITO | TUBULAÇÃO PEAD | SPOOL PEAD | SPOOL TAG - SP-70334-108 | 18" | pç |  |  | 1 | 1488.48 | 1488.48 | 1488.48 | Composição do peso = 02pç flg solto 22"(100kg/pç), 02 pc colarinho 560 (18,0Kg/pç), tubo 104,34Kg/m
ROTA EXTERNA - CX-1880BB-03 PARA PONTO 01 | 1880BB-T-70336_Rev_1-FL_9 | SP-70334-108 | 1880BB-REJ-560mm-POSB-037 | 1880BB-T-70334_Rev_0 |  | 4.5.1.4.1 | REJ - REJEITO | TUBULAÇÃO PEAD | SPOOL PEAD | SPOOL TAG - SP-70334-108 | 18" | pç |  |  | 1 | 1488.48 | 1488.48 | 1488.48 | Composição do peso = 02pç flg solto 22"(100kg/pç), 02 pc colarinho 560 (18,0Kg/pç), tubo 104,34Kg/m
ROTA EXTERNA - CX-1880BB-03 PARA PONTO 01 | 1880BB-T-70336_Rev_1-FL_9 | SP-70334-108 | 1880BB-REJ-560mm-POSB-037 | 1880BB-T-70334_Rev_0 |  | 4.5.1.4.1 | REJ - REJEITO | TUBULAÇÃO PEAD | SPOOL PEAD | SPOOL TAG - SP-70334-108 | 18" | pç |  |  | 1 | 1488.48 | 1488.48 | 1488.48 | Composição do peso = 02pç flg solto 22"(100kg/pç), 02 pc colarinho 560 (18,0Kg/pç), tubo 104,34Kg/m
ROTA EXTERNA - CX-1880BB-03 PARA PONTO 01 | 1880BB-T-70336_Rev_1-FL_9 | SP-70334-108 | 1880BB-REJ-560mm-POSB-037 | 1880BB-T-70334_Rev_0 |  | 4.5.1.4.1 | REJ - REJEITO | TUBULAÇÃO PEAD | SPOOL PEAD | SPOOL TAG - SP-70334-108 | 18" | pç |  |  | 1 | 1488.48 | 1488.48 | 1488.48 | Composição do peso = 02pç flg solto 22"(100kg/pç), 02 pc colarinho 560 (18,0Kg/pç), tubo 104,34Kg/m
ROTA EXTERNA - CX-1880BB-03 PARA PONTO 01 | 1880BB-T-70336_Rev_1-FL_9 | SP-70334-108 | 1880BB-REJ-560mm-POSB-037 | 1880BB-T-70334_Rev_0 |  | 4.5.1.4.1 | REJ - REJEITO | TUBULAÇÃO PEAD | SPOOL PEAD | SPOOL TAG - SP-70334-108 | 18" | pç |  |  | 1 | 1488.48 | 1488.48 | 1488.48 | Composição do peso = 02pç flg solto 22"(100kg/pç), 02 pc colarinho 560 (18,0Kg/pç), tubo 104,34Kg/m
ROTA EXTERNA - CX-1880BB-03 PARA PONTO 01 | 1880BB-T-70336_Rev_1-FL_9 | SP-70334-108 | 1880BB-REJ-560mm-POSB-037 | 1880BB-T-70334_Rev_0 |  | 4.5.1.4.1 | REJ - REJEITO | TUBULAÇÃO PEAD | SPOOL PEAD | SPOOL TAG - SP-70334-108 | 18" | pç |  |  | 1 | 1488.48 | 1488.48 | 1488.48 | Composição do peso = 02pç flg solto 22"(100kg/pç), 02 pc colarinho 560 (18,0Kg/pç), tubo 104,34Kg/m
ROTA EXTERNA - CX-1880BB-03 PARA PONTO 01 | 1880BB-T-70336_Rev_1-FL_9 | SP-70334-108 | 1880BB-REJ-560mm-POSB-037 | 1880BB-T-70334_Rev_0 |  | 4.5.1.4.1 | REJ - REJEITO | TUBULAÇÃO PEAD | SPOOL PEAD | SPOOL TAG - SP-70334-108 | 18" | pç |  |  | 1 | 1488.48 | 1488.48 | 1488.48 | Composição do peso = 02pç flg solto 22"(100kg/pç), 02 pc colarinho 560 (18,0Kg/pç), tubo 104,34Kg/m
ROTA EXTERNA - CX-1880BB-03 PARA PONTO 01 | 1880BB-T-70336_Rev_1-FL_9 | SP-70334-108 | 1880BB-REJ-560mm-POSB-037 | 1880BB-T-70334_Rev_0 |  | 4.5.1.4.1 | REJ - REJEITO | TUBULAÇÃO PEAD | SPOOL PEAD | SPOOL TAG - SP-70334-108 | 18" | pç |  |  | 1 | 1488.48 | 1488.48 | 1488.48 | Composição do peso = 02pç flg solto 22"(100kg/pç), 02 pc colarinho 560 (18,0Kg/pç), tubo 104,34Kg/m
ROTA EXTERNA - CX-1880BB-03 PARA PONTO 01 | 1880BB-T-70336_Rev_1-FL_9 | SP-70334-108 | 1880BB-REJ-560mm-POSB-037 | 1880BB-T-70334_Rev_0 |  | 4.5.1.4.1 | REJ - REJEITO | TUBULAÇÃO PEAD | SPOOL PEAD | SPOOL TAG - SP-70334-108 | 18" | pç |  |  | 1 | 1488.48 | 1488.48 | 1488.48 | Composição do peso = 02pç flg solto 22"(100kg/pç), 02 pc colarinho 560 (18,0Kg/pç), tubo 104,34Kg/m
ROTA EXTERNA - CX-1880BB-03 PARA PONTO 01 | 1880BB-T-70336_Rev_1-FL_9 | SP-70334-108 | 1880BB-REJ-560mm-POSB-037 | 1880BB-T-70334_Rev_0 |  | 4.5.1.4.1 | REJ - REJEITO | TUBULAÇÃO PEAD | SPOOL PEAD | SPOOL TAG - SP-70334-108 | 18" | pç |  |  | 1 | 1488.48 | 1488.48 | 1488.48 | Composição do peso = 02pç flg solto 22"(100kg/pç), 02 pc colarinho 560 (18,0Kg/pç), tubo 104,34Kg/m
ROTA EXTERNA - CX-1880BB-03 PARA PONTO 01 | 1880BB-T-70336_Rev_1-FL_9 | SP-70334-108 | 1880BB-REJ-560mm-POSB-037 | 1880BB-T-70334_Rev_0 |  | 4.5.1.4.1 | REJ - REJEITO | TUBULAÇÃO PEAD | SPOOL PEAD | SPOOL TAG - SP-70334-108 | 18" | pç |  |  | 1 | 1488.48 | 1488.48 | 1488.48 | Composição do peso = 02pç flg solto 22"(100kg/pç), 02 pc colarinho 560 (18,0Kg/pç), tubo 104,34Kg/m
ROTA EXTERNA - CX-1880BB-03 PARA PONTO 01 | 1880BB-T-70336_Rev_1-FL_9 | SP-70334-108 | 1880BB-REJ-560mm-POSB-037 | 1880BB-T-70334_Rev_0 |  | 4.5.1.4.1 | REJ - REJEITO | TUBULAÇÃO PEAD | SPOOL PEAD | SPOOL TAG - SP-70334-108 | 18" | pç |  |  | 1 | 1488.48 | 1488.48 | 1488.48 | Composição do peso = 02pç flg solto 22"(100kg/pç), 02 pc colarinho 560 (18,0Kg/pç), tubo 104,34Kg/m
ROTA EXTERNA - CX-1880BB-03 PARA PONTO 01 | 1880BB-T-70336_Rev_1-FL_9 | SP-70334-108 | 1880BB-REJ-560mm-POSB-037 | 1880BB-T-70334_Rev_0 |  | 4.5.1.4.1 | REJ - REJEITO | TUBULAÇÃO PEAD | SPOOL PEAD | SPOOL TAG - SP-70334-108 | 18" | pç |  |  | 1 | 1488.48 | 1488.48 | 1488.48 | Composição do peso = 02pç flg solto 22"(100kg/pç), 02 pc colarinho 560 (18,0Kg/pç), tubo 104,34Kg/m
ROTA EXTERNA - CX-1880BB-03 PARA PONTO 01 | 1880BB-T-70336_Rev_1-FL_9 | SP-70334-108 | 1880BB-REJ-560mm-POSB-037 | 1880BB-T-70334_Rev_0 |  | 4.5.1.4.1 | REJ - REJEITO | TUBULAÇÃO PEAD | SPOOL PEAD | SPOOL TAG - SP-70334-108 | 18" | pç |  |  | 1 | 1488.48 | 1488.48 | 1488.48 | Composição do peso = 02pç flg solto 22"(100kg/pç), 02 pc colarinho 560 (18,0Kg/pç), tubo 104,34Kg/m
ROTA EXTERNA - CX-1880BB-03 PARA PONTO 01 | 1880BB-T-70336_Rev_1-FL_9 | SP-70334-108 | 1880BB-REJ-560mm-POSB-037 | 1880BB-T-70334_Rev_0 |  | 4.5.1.4.1 | REJ - REJEITO | TUBULAÇÃO PEAD | SPOOL PEAD | SPOOL TAG - SP-70334-108 | 18" | pç |  |  | 1 | 1488.48 | 1488.48 | 1488.48 | Composição do peso = 02pç flg solto 22"(100kg/pç), 02 pc colarinho 560 (18,0Kg/pç), tubo 104,34Kg/m
ROTA EXTERNA - CX-1880BB-03 PARA PONTO 01 | 1880BB-T-70336_Rev_1-FL_9 | SP-70334-108 | 1880BB-REJ-560mm-POSB-037 | 1880BB-T-70334_Rev_0 |  | 4.5.1.4.1 | REJ - REJEITO | TUBULAÇÃO PEAD | SPOOL PEAD | SPOOL TAG - SP-70334-108 | 18" | pç |  |  | 1 | 1488.48 | 1488.48 | 1488.48 | Composição do peso = 02pç flg solto 22"(100kg/pç), 02 pc colarinho 560 (18,0Kg/pç), tubo 104,34Kg/m
ROTA EXTERNA - CX-1880BB-03 PARA PONTO 01 | 1880BB-T-70336_Rev_1-FL_9 | SP-70334-108 | 1880BB-REJ-560mm-POSB-037 | 1880BB-T-70334_Rev_0 |  | 4.5.1.4.1 | REJ - REJEITO | TUBULAÇÃO PEAD | SPOOL PEAD | SPOOL TAG - SP-70334-108 | 18" | pç |  |  | 1 | 1488.48 | 1488.48 | 1488.48 | Composição do peso = 02pç flg solto 22"(100kg/pç), 02 pc colarinho 560 (18,0Kg/pç), tubo 104,34Kg/m
ROTA EXTERNA - CX-1880BB-03 PARA PONTO 02 | 1880BB-T-70336_Rev_1-FL_10 | SP-70335-001 | 1880BB-REJ-560mm-POSB-038 | 1880BB-T-70335_Rev_0 |  | 4.5.1.4.1 | REJ - REJEITO | TUBULAÇÃO PEAD | SPOOL PEAD | SPOOL TAG - SP-70335-001 | 18" | pç |  |  | 1 | 1488.48 | 1488.48 | 1488.48 | Composição do peso = 02pç flg solto 22"(100kg/pç), 02 pc colarinho 560 (18,0Kg/pç), tubo 104,34Kg/m
ROTA EXTERNA - CX-1880BB-03 PARA PONTO 02 | 1880BB-T-70336_Rev_1-FL_10 | SP-70335-001 | 1880BB-REJ-560mm-POSB-038 | 1880BB-T-70335_Rev_0 |  | 4.5.1.4.1 | REJ - REJEITO | TUBULAÇÃO PEAD | SPOOL PEAD | SPOOL TAG - SP-70335-001 | 18" | pç |  |  | 1 | 1488.48 | 1488.48 | 1488.48 | Composição do peso = 02pç flg solto 22"(100kg/pç), 02 pc colarinho 560 (18,0Kg/pç), tubo 104,34Kg/m
ROTA EXTERNA - CX-1880BB-03 PARA PONTO 02 | 1880BB-T-70336_Rev_1-FL_10 | SP-70335-001 | 1880BB-REJ-560mm-POSB-038 | 1880BB-T-70335_Rev_0 |  | 4.5.1.4.1 | REJ - REJEITO | TUBULAÇÃO PEAD | SPOOL PEAD | SPOOL TAG - SP-70335-001 | 18" | pç |  |  | 1 | 1488.48 | 1488.48 | 1488.48 | Composição do peso = 02pç flg solto 22"(100kg/pç), 02 pc colarinho 560 (18,0Kg/pç), tubo 104,34Kg/m
ROTA EXTERNA - CX-1880BB-03 PARA PONTO 02 | 1880BB-T-70336_Rev_1-FL_10 | SP-70335-001 | 1880BB-REJ-560mm-POSB-038 | 1880BB-T-70335_Rev_0 |  | 4.5.1.4.1 | REJ - REJEITO | TUBULAÇÃO PEAD | SPOOL PEAD | SPOOL TAG - SP-70335-001 | 18" | pç |  |  | 1 | 1488.48 | 1488.48 | 1488.48 | Composição do peso = 02pç flg solto 22"(100kg/pç), 02 pc colarinho 560 (18,0Kg/pç), tubo 104,34Kg/m
ROTA EXTERNA - CX-1880BB-03 PARA PONTO 02 | 1880BB-T-70336_Rev_1-FL_10 | SP-70335-001 | 1880BB-REJ-560mm-POSB-038 | 1880BB-T-70335_Rev_0 |  | 4.5.1.4.1 | REJ - REJEITO | TUBULAÇÃO PEAD | SPOOL PEAD | SPOOL TAG - SP-70335-001 | 18" | pç |  |  | 1 | 1488.48 | 1488.48 | 1488.48 | Composição do peso = 02pç flg solto 22"(100kg/pç), 02 pc colarinho 560 (18,0Kg/pç), tubo 104,34Kg/m
ROTA EXTERNA - CX-1880BB-03 PARA PONTO 02 | 1880BB-T-70336_Rev_1-FL_10 | SP-70335-001 | 1880BB-REJ-560mm-POSB-038 | 1880BB-T-70335_Rev_0 |  | 4.5.1.4.1 | REJ - REJEITO | TUBULAÇÃO PEAD | SPOOL PEAD | SPOOL TAG - SP-70335-001 | 18" | pç |  |  | 1 | 1488.48 | 1488.48 | 1488.48 | Composição do peso = 02pç flg solto 22"(100kg/pç), 02 pc colarinho 560 (18,0Kg/pç), tubo 104,34Kg/m
ROTA EXTERNA - CX-1880BB-03 PARA PONTO 02 | 1880BB-T-70336_Rev_1-FL_10 | SP-70335-001 | 1880BB-REJ-560mm-POSB-038 | 1880BB-T-70335_Rev_0 |  | 4.5.1.4.1 | REJ - REJEITO | TUBULAÇÃO PEAD | SPOOL PEAD | SPOOL TAG - SP-70335-001 | 18" | pç |  |  | 1 | 1488.48 | 1488.48 | 1488.48 | Composição do peso = 02pç flg solto 22"(100kg/pç), 02 pc colarinho 560 (18,0Kg/pç), tubo 104,34Kg/m
ROTA EXTERNA - CX-1880BB-03 PARA PONTO 02 | 1880BB-T-70336_Rev_1-FL_10 | SP-70335-001 | 1880BB-REJ-560mm-POSB-038 | 1880BB-T-70335_Rev_0 |  | 4.5.1.4.1 | REJ - REJEITO | TUBULAÇÃO PEAD | SPOOL PEAD | SPOOL TAG - SP-70335-001 | 18" | pç |  |  | 1 | 1488.48 | 1488.48 | 1488.48 | Composição do peso = 02pç flg solto 22"(100kg/pç), 02 pc colarinho 560 (18,0Kg/pç), tubo 104,34Kg/m
ROTA EXTERNA - CX-1880BB-03 PARA PONTO 02 | 1880BB-T-70336_Rev_1-FL_10 | SP-70335-001 | 1880BB-REJ-560mm-POSB-038 | 1880BB-T-70335_Rev_0 |  | 4.5.1.4.1 | REJ - REJEITO | TUBULAÇÃO PEAD | SPOOL PEAD | SPOOL TAG - SP-70335-001 | 18" | pç |  |  | 1 | 1488.48 | 1488.48 | 1488.48 | Composição do peso = 02pç flg solto 22"(100kg/pç), 02 pc colarinho 560 (18,0Kg/pç), tubo 104,34Kg/m
ROTA EXTERNA - CX-1880BB-03 PARA PONTO 02 | 1880BB-T-70336_Rev_1-FL_10 | SP-70335-001 | 1880BB-REJ-560mm-POSB-038 | 1880BB-T-70335_Rev_0 |  | 4.5.1.4.1 | REJ - REJEITO | TUBULAÇÃO PEAD | SPOOL PEAD | SPOOL TAG - SP-70335-001 | 18" | pç |  |  | 1 | 1488.48 | 1488.48 | 1488.48 | Composição do peso = 02pç flg solto 22"(100kg/pç), 02 pc colarinho 560 (18,0Kg/pç), tubo 104,34Kg/m
ROTA EXTERNA - CX-1880BB-03 PARA PONTO 02 | 1880BB-T-70336_Rev_1-FL_10 | SP-70335-001 | 1880BB-REJ-560mm-POSB-038 | 1880BB-T-70335_Rev_0 |  | 4.5.1.4.1 | REJ - REJEITO | TUBULAÇÃO PEAD | SPOOL PEAD | SPOOL TAG - SP-70335-001 | 18" | pç |  |  | 1 | 1488.48 | 1488.48 | 1488.48 | Composição do peso = 02pç flg solto 22"(100kg/pç), 02 pc colarinho 560 (18,0Kg/pç), tubo 104,34Kg/m
ROTA EXTERNA - CX-1880BB-03 PARA PONTO 02 | 1880BB-T-70336_Rev_1-FL_10 | SP-70335-001 | 1880BB-REJ-560mm-POSB-038 | 1880BB-T-70335_Rev_0 |  | 4.5.1.4.1 | REJ - REJEITO | TUBULAÇÃO PEAD | SPOOL PEAD | SPOOL TAG - SP-70335-001 | 18" | pç |  |  | 1 | 1488.48 | 1488.48 | 1488.48 | Composição do peso = 02pç flg solto 22"(100kg/pç), 02 pc colarinho 560 (18,0Kg/pç), tubo 104,34Kg/m
ROTA EXTERNA - CX-1880BB-03 PARA PONTO 02 | 1880BB-T-70336_Rev_1-FL_10 | SP-70335-001 | 1880BB-REJ-560mm-POSB-038 | 1880BB-T-70335_Rev_0 |  | 4.5.1.4.1 | REJ - REJEITO | TUBULAÇÃO PEAD | SPOOL PEAD | SPOOL TAG - SP-70335-001 | 18" | pç |  |  | 1 | 1488.48 | 1488.48 | 1488.48 | Composição do peso = 02pç flg solto 22"(100kg/pç), 02 pc colarinho 560 (18,0Kg/pç), tubo 104,34Kg/m
ROTA EXTERNA - CX-1880BB-01 PARA PONTO 04 | 1880BB-T-70336_Rev_1-FL_12 | SP-70335-001 | 1880BB-REJ-560mm-POSB-040 | 1880BB-T-70335_Rev_0 |  | 4.5.1.4.1 | REJ - REJEITO | TUBULAÇÃO PEAD | SPOOL PEAD | SPOOL TAG - SP-70335-001 | 18" | pç |  |  | 1 | 1488.48 | 1488.48 | 1488.48 | Composição do peso = 02pç flg solto 22"(100kg/pç), 02 pc colarinho 560 (18,0Kg/pç), tubo 104,34Kg/m
ROTA EXTERNA - CX-1880BB-01 PARA PONTO 04 | 1880BB-T-70336_Rev_1-FL_12 | SP-70335-001 | 1880BB-REJ-560mm-POSB-040 | 1880BB-T-70335_Rev_0 |  | 4.5.1.4.1 | REJ - REJEITO | TUBULAÇÃO PEAD | SPOOL PEAD | SPOOL TAG - SP-70335-001 | 18" | pç |  |  | 1 | 1488.48 | 1488.48 | 1488.48 | Composição do peso = 02pç flg solto 22"(100kg/pç), 02 pc colarinho 560 (18,0Kg/pç), tubo 104,34Kg/m
ROTA EXTERNA - CX-1880BB-01 PARA PONTO 04 | 1880BB-T-70336_Rev_1-FL_12 | SP-70335-001 | 1880BB-REJ-560mm-POSB-040 | 1880BB-T-70335_Rev_0 |  | 4.5.1.4.1 | REJ - REJEITO | TUBULAÇÃO PEAD | SPOOL PEAD | SPOOL TAG - SP-70335-001 | 18" | pç |  |  | 1 | 1488.48 | 1488.48 | 1488.48 | Composição do peso = 02pç flg solto 22"(100kg/pç), 02 pc colarinho 560 (18,0Kg/pç), tubo 104,34Kg/m
ROTA EXTERNA - CX-1880BB-01 PARA PONTO 04 | 1880BB-T-70336_Rev_1-FL_12 | SP-70335-001 | 1880BB-REJ-560mm-POSB-040 | 1880BB-T-70335_Rev_0 |  | 4.5.1.4.1 | REJ - REJEITO | TUBULAÇÃO PEAD | SPOOL PEAD | SPOOL TAG - SP-70335-001 | 18" | pç |  |  | 1 | 1488.48 | 1488.48 | 1488.48 | Composição do peso = 02pç flg solto 22"(100kg/pç), 02 pc colarinho 560 (18,0Kg/pç), tubo 104,34Kg/m
ROTA EXTERNA - CX-1880BB-01 PARA PONTO 04 | 1880BB-T-70336_Rev_1-FL_12 | SP-70335-001 | 1880BB-REJ-560mm-POSB-040 | 1880BB-T-70335_Rev_0 |  | 4.5.1.4.1 | REJ - REJEITO | TUBULAÇÃO PEAD | SPOOL PEAD | SPOOL TAG - SP-70335-001 | 18" | pç |  |  | 1 | 1488.48 | 1488.48 | 1488.48 | Composição do peso = 02pç flg solto 22"(100kg/pç), 02 pc colarinho 560 (18,0Kg/pç), tubo 104,34Kg/m
ROTA EXTERNA - CX-1880BB-01 PARA PONTO 04 | 1880BB-T-70336_Rev_1-FL_12 | SP-70335-001 | 1880BB-REJ-560mm-POSB-040 | 1880BB-T-70335_Rev_0 |  | 4.5.1.4.1 | REJ - REJEITO | TUBULAÇÃO PEAD | SPOOL PEAD | SPOOL TAG - SP-70335-001 | 18" | pç |  |  | 1 | 1488.48 | 1488.48 | 1488.48 | Composição do peso = 02pç flg solto 22"(100kg/pç), 02 pc colarinho 560 (18,0Kg/pç), tubo 104,34Kg/m
ROTA EXTERNA - CX-1880BB-01 PARA PONTO 04 | 1880BB-T-70336_Rev_1-FL_12 | SP-70335-001 | 1880BB-REJ-560mm-POSB-040 | 1880BB-T-70335_Rev_0 |  | 4.5.1.4.1 | REJ - REJEITO | TUBULAÇÃO PEAD | SPOOL PEAD | SPOOL TAG - SP-70335-001 | 18" | pç |  |  | 1 | 1488.48 | 1488.48 | 1488.48 | Composição do peso = 02pç flg solto 22"(100kg/pç), 02 pc colarinho 560 (18,0Kg/pç), tubo 104,34Kg/m
ROTA EXTERNA - CX-1880BB-01 PARA PONTO 04 | 1880BB-T-70336_Rev_1-FL_12 | SP-70335-001 | 1880BB-REJ-560mm-POSB-040 | 1880BB-T-70335_Rev_0 |  | 4.5.1.4.1 | REJ - REJEITO | TUBULAÇÃO PEAD | SPOOL PEAD | SPOOL TAG - SP-70335-001 | 18" | pç |  |  | 1 | 1488.48 | 1488.48 | 1488.48 | Composição do peso = 02pç flg solto 22"(100kg/pç), 02 pc colarinho 560 (18,0Kg/pç), tubo 104,34Kg/m
ROTA EXTERNA - CX-1880BB-01 PARA PONTO 04 | 1880BB-T-70336_Rev_1-FL_12 | SP-70335-001 | 1880BB-REJ-560mm-POSB-040 | 1880BB-T-70335_Rev_0 |  | 4.5.1.4.1 | REJ - REJEITO | TUBULAÇÃO PEAD | SPOOL PEAD | SPOOL TAG - SP-70335-001 | 18" | pç |  |  | 1 | 1488.48 | 1488.48 | 1488.48 | Composição do peso = 02pç flg solto 22"(100kg/pç), 02 pc colarinho 560 (18,0Kg/pç), tubo 104,34Kg/m
ROTA EXTERNA - CX-1880BB-01 PARA PONTO 04 | 1880BB-T-70336_Rev_1-FL_12 | SP-70335-001 | 1880BB-REJ-560mm-POSB-040 | 1880BB-T-70335_Rev_0 |  | 4.5.1.4.1 | REJ - REJEITO | TUBULAÇÃO PEAD | SPOOL PEAD | SPOOL TAG - SP-70335-001 | 18" | pç |  |  | 1 | 1488.48 | 1488.48 | 1488.48 | Composição do peso = 02pç flg solto 22"(100kg/pç), 02 pc colarinho 560 (18,0Kg/pç), tubo 104,34Kg/m
ROTA EXTERNA - CX-1880BB-01 PARA PONTO 04 | 1880BB-T-70336_Rev_1-FL_12 | SP-70335-001 | 1880BB-REJ-560mm-POSB-040 | 1880BB-T-70335_Rev_0 |  | 4.5.1.4.1 | REJ - REJEITO | TUBULAÇÃO PEAD | SPOOL PEAD | SPOOL TAG - SP-70335-001 | 18" | pç |  |  | 1 | 1488.48 | 1488.48 | 1488.48 | Composição do peso = 02pç flg solto 22"(100kg/pç), 02 pc colarinho 560 (18,0Kg/pç), tubo 104,34Kg/m
ROTA EXTERNA - CX-1880BB-01 PARA PONTO 04 | 1880BB-T-70336_Rev_1-FL_12 | SP-70335-001 | 1880BB-REJ-560mm-POSB-040 | 1880BB-T-70335_Rev_0 |  | 4.5.1.4.1 | REJ - REJEITO | TUBULAÇÃO PEAD | SPOOL PEAD | SPOOL TAG - SP-70335-001 | 18" | pç |  |  | 1 | 1488.48 | 1488.48 | 1488.48 | Composição do peso = 02pç flg solto 22"(100kg/pç), 02 pc colarinho 560 (18,0Kg/pç), tubo 104,34Kg/m
ROTA EXTERNA - CX-1880BB-01 PARA PONTO 04 | 1880BB-T-70336_Rev_1-FL_12 | SP-70335-001 | 1880BB-REJ-560mm-POSB-040 | 1880BB-T-70335_Rev_0 |  | 4.5.1.4.1 | REJ - REJEITO | TUBULAÇÃO PEAD | SPOOL PEAD | SPOOL TAG - SP-70335-001 | 18" | pç |  |  | 1 | 1488.48 | 1488.48 | 1488.48 | Composição do peso = 02pç flg solto 22"(100kg/pç), 02 pc colarinho 560 (18,0Kg/pç), tubo 104,34Kg/m
ROTA EXTERNA - CX-1880BB-01 PARA PONTO 04 | 1880BB-T-70336_Rev_1-FL_12 | SP-70335-001 | 1880BB-REJ-560mm-POSB-040 | 1880BB-T-70335_Rev_0 |  | 4.5.1.4.1 | REJ - REJEITO | TUBULAÇÃO PEAD | SPOOL PEAD | SPOOL TAG - SP-70335-001 | 18" | pç |  |  | 1 | 1488.48 | 1488.48 | 1488.48 | Composição do peso = 02pç flg solto 22"(100kg/pç), 02 pc colarinho 560 (18,0Kg/pç), tubo 104,34Kg/m
ROTA EXTERNA - CX-1880BB-01 PARA PONTO 04 | 1880BB-T-70336_Rev_1-FL_12 | SP-70335-001 | 1880BB-REJ-560mm-POSB-040 | 1880BB-T-70335_Rev_0 |  | 4.5.1.4.1 | REJ - REJEITO | TUBULAÇÃO PEAD | SPOOL PEAD | SPOOL TAG - SP-70335-001 | 18" | pç |  |  | 1 | 1488.48 | 1488.48 | 1488.48 | Composição do peso = 02pç flg solto 22"(100kg/pç), 02 pc colarinho 560 (18,0Kg/pç), tubo 104,34Kg/m
ROTA EXTERNA - CX-1880BB-01 PARA PONTO 04 | 1880BB-T-70336_Rev_1-FL_12 | SP-70335-001 | 1880BB-REJ-560mm-POSB-040 | 1880BB-T-70335_Rev_0 |  | 4.5.1.4.1 | REJ - REJEITO | TUBULAÇÃO PEAD | SPOOL PEAD | SPOOL TAG - SP-70335-001 | 18" | pç |  |  | 1 | 1488.48 | 1488.48 | 1488.48 | Composição do peso = 02pç flg solto 22"(100kg/pç), 02 pc colarinho 560 (18,0Kg/pç), tubo 104,34Kg/m
ROTA EXTERNA - CX-1880BB-01 PARA PONTO 04 | 1880BB-T-70336_Rev_1-FL_12 | SP-70335-001 | 1880BB-REJ-560mm-POSB-040 | 1880BB-T-70335_Rev_0 |  | 4.5.1.4.1 | REJ - REJEITO | TUBULAÇÃO PEAD | SPOOL PEAD | SPOOL TAG - SP-70335-001 | 18" | pç |  |  | 1 | 1488.48 | 1488.48 | 1488.48 | Composição do peso = 02pç flg solto 22"(100kg/pç), 02 pc colarinho 560 (18,0Kg/pç), tubo 104,34Kg/m
ROTA EXTERNA - CX-1880BB-01 PARA PONTO 04 | 1880BB-T-70336_Rev_1-FL_12 | SP-70335-001 | 1880BB-REJ-560mm-POSB-040 | 1880BB-T-70335_Rev_0 |  | 4.5.1.4.1 | REJ - REJEITO | TUBULAÇÃO PEAD | SPOOL PEAD | SPOOL TAG - SP-70335-001 | 18" | pç |  |  | 1 | 1488.48 | 1488.48 | 1488.48 | Composição do peso = 02pç flg solto 22"(100kg/pç), 02 pc colarinho 560 (18,0Kg/pç), tubo 104,34Kg/m
ROTA EXTERNA - CX-1880BB-01 PARA PONTO 04 | 1880BB-T-70336_Rev_1-FL_12 | SP-70335-001 | 1880BB-REJ-560mm-POSB-040 | 1880BB-T-70335_Rev_0 |  | 4.5.1.4.1 | REJ - REJEITO | TUBULAÇÃO PEAD | SPOOL PEAD | SPOOL TAG - SP-70335-001 | 18" | pç |  |  | 1 | 1488.48 | 1488.48 | 1488.48 | Composição do peso = 02pç flg solto 22"(100kg/pç), 02 pc colarinho 560 (18,0Kg/pç), tubo 104,34Kg/m
ROTA EXTERNA - CX-1880BB-01 PARA PONTO 04 | 1880BB-T-70336_Rev_1-FL_12 | SP-70335-001 | 1880BB-REJ-560mm-POSB-040 | 1880BB-T-70335_Rev_0 |  | 4.5.1.4.1 | REJ - REJEITO | TUBULAÇÃO PEAD | SPOOL PEAD | SPOOL TAG - SP-70335-001 | 18" | pç |  |  | 1 | 1488.48 | 1488.48 | 1488.48 | Composição do peso = 02pç flg solto 22"(100kg/pç), 02 pc colarinho 560 (18,0Kg/pç), tubo 104,34Kg/m
ROTA EXTERNA - CX-1880BB-01 PARA PONTO 04 | 1880BB-T-70336_Rev_1-FL_12 | SP-70335-001 | 1880BB-REJ-560mm-POSB-040 | 1880BB-T-70335_Rev_0 |  | 4.5.1.4.1 | REJ - REJEITO | TUBULAÇÃO PEAD | SPOOL PEAD | SPOOL TAG - SP-70335-001 | 18" | pç |  |  | 1 | 1488.48 | 1488.48 | 1488.48 | Composição do peso = 02pç flg solto 22"(100kg/pç), 02 pc colarinho 560 (18,0Kg/pç), tubo 104,34Kg/m
ROTA EXTERNA - CX-1880BB-01 PARA PONTO 04 | 1880BB-T-70336_Rev_1-FL_12 | SP-70335-001 | 1880BB-REJ-560mm-POSB-040 | 1880BB-T-70335_Rev_0 |  | 4.5.1.4.1 | REJ - REJEITO | TUBULAÇÃO PEAD | SPOOL PEAD | SPOOL TAG - SP-70335-001 | 18" | pç |  |  | 1 | 1488.48 | 1488.48 | 1488.48 | Composição do peso = 02pç flg solto 22"(100kg/pç), 02 pc colarinho 560 (18,0Kg/pç), tubo 104,34Kg/m
ROTA EXTERNA - CX-1880BB-01 PARA PONTO 04 | 1880BB-T-70336_Rev_1-FL_12 | SP-70335-001 | 1880BB-REJ-560mm-POSB-040 | 1880BB-T-70335_Rev_0 |  | 4.5.1.4.1 | REJ - REJEITO | TUBULAÇÃO PEAD | SPOOL PEAD | SPOOL TAG - SP-70335-001 | 18" | pç |  |  | 1 | 1488.48 | 1488.48 | 1488.48 | Composição do peso = 02pç flg solto 22"(100kg/pç), 02 pc colarinho 560 (18,0Kg/pç), tubo 104,34Kg/m
ROTA EXTERNA - CX-1880BB-01 PARA PONTO 04 | 1880BB-T-70336_Rev_1-FL_12 | SP-70335-001 | 1880BB-REJ-560mm-POSB-040 | 1880BB-T-70335_Rev_0 |  | 4.5.1.4.1 | REJ - REJEITO | TUBULAÇÃO PEAD | SPOOL PEAD | SPOOL TAG - SP-70335-001 | 18" | pç |  |  | 1 | 1488.48 | 1488.48 | 1488.48 | Composição do peso = 02pç flg solto 22"(100kg/pç), 02 pc colarinho 560 (18,0Kg/pç), tubo 104,34Kg/m
ROTA EXTERNA - CX-1880BB-01 PARA PONTO 04 | 1880BB-T-70336_Rev_1-FL_12 | SP-70335-001 | 1880BB-REJ-560mm-POSB-040 | 1880BB-T-70335_Rev_0 |  | 4.5.1.4.1 | REJ - REJEITO | TUBULAÇÃO PEAD | SPOOL PEAD | SPOOL TAG - SP-70335-001 | 18" | pç |  |  | 1 | 1488.48 | 1488.48 | 1488.48 | Composição do peso = 02pç flg solto 22"(100kg/pç), 02 pc colarinho 560 (18,0Kg/pç), tubo 104,34Kg/m
ROTA EXTERNA - CX-1880BB-01 PARA PONTO 04 | 1880BB-T-70336_Rev_1-FL_12 | SP-70335-001 | 1880BB-REJ-560mm-POSB-040 | 1880BB-T-70335_Rev_0 |  | 4.5.1.4.1 | REJ - REJEITO | TUBULAÇÃO PEAD | SPOOL PEAD | SPOOL TAG - SP-70335-001 | 18" | pç |  |  | 1 | 1488.48 | 1488.48 | 1488.48 | Composição do peso = 02pç flg solto 22"(100kg/pç), 02 pc colarinho 560 (18,0Kg/pç), tubo 104,34Kg/m
ROTA EXTERNA - CX-1880BB-01 PARA PONTO 04 | 1880BB-T-70336_Rev_1-FL_12 | SP-70335-001 | 1880BB-REJ-560mm-POSB-040 | 1880BB-T-70335_Rev_0 |  | 4.5.1.4.1 | REJ - REJEITO | TUBULAÇÃO PEAD | SPOOL PEAD | SPOOL TAG - SP-70335-001 | 18" | pç |  |  | 1 | 1488.48 | 1488.48 | 1488.48 | Composição do peso = 02pç flg solto 22"(100kg/pç), 02 pc colarinho 560 (18,0Kg/pç), tubo 104,34Kg/m
ROTA EXTERNA - CX-1880BB-01 PARA PONTO 04 | 1880BB-T-70336_Rev_1-FL_12 | SP-70335-001 | 1880BB-REJ-560mm-POSB-040 | 1880BB-T-70335_Rev_0 |  | 4.5.1.4.1 | REJ - REJEITO | TUBULAÇÃO PEAD | SPOOL PEAD | SPOOL TAG - SP-70335-001 | 18" | pç |  |  | 1 | 1488.48 | 1488.48 | 1488.48 | Composição do peso = 02pç flg solto 22"(100kg/pç), 02 pc colarinho 560 (18,0Kg/pç), tubo 104,34Kg/m
ROTA EXTERNA - CX-1880BB-01 PARA PONTO 04 | 1880BB-T-70336_Rev_1-FL_12 | SP-70335-001 | 1880BB-REJ-560mm-POSB-040 | 1880BB-T-70335_Rev_0 |  | 4.5.1.4.1 | REJ - REJEITO | TUBULAÇÃO PEAD | SPOOL PEAD | SPOOL TAG - SP-70335-001 | 18" | pç |  |  | 1 | 1488.48 | 1488.48 | 1488.48 | Composição do peso = 02pç flg solto 22"(100kg/pç), 02 pc colarinho 560 (18,0Kg/pç), tubo 104,34Kg/m
ROTA EXTERNA - CX-1880BB-01 PARA PONTO 04 | 1880BB-T-70336_Rev_1-FL_12 | SP-70335-001 | 1880BB-REJ-560mm-POSB-040 | 1880BB-T-70335_Rev_0 |  | 4.5.1.4.1 | REJ - REJEITO | TUBULAÇÃO PEAD | SPOOL PEAD | SPOOL TAG - SP-70335-001 | 18" | pç |  |  | 1 | 1488.48 | 1488.48 | 1488.48 | Composição do peso = 02pç flg solto 22"(100kg/pç), 02 pc colarinho 560 (18,0Kg/pç), tubo 104,34Kg/m
ROTA EXTERNA - CX-1880BB-01 PARA PONTO 04 | 1880BB-T-70336_Rev_1-FL_12 | SP-70335-001 | 1880BB-REJ-560mm-POSB-040 | 1880BB-T-70335_Rev_0 |  | 4.5.1.4.1 | REJ - REJEITO | TUBULAÇÃO PEAD | SPOOL PEAD | SPOOL TAG - SP-70335-001 | 18" | pç |  |  | 1 | 1488.48 | 1488.48 | 1488.48 | Composição do peso = 02pç flg solto 22"(100kg/pç), 02 pc colarinho 560 (18,0Kg/pç), tubo 104,34Kg/m
ROTA EXTERNA - CX-1880BB-01 PARA PONTO 04 | 1880BB-T-70336_Rev_1-FL_12 | SP-70335-001 | 1880BB-REJ-560mm-POSB-040 | 1880BB-T-70335_Rev_0 |  | 4.5.1.4.1 | REJ - REJEITO | TUBULAÇÃO PEAD | SPOOL PEAD | SPOOL TAG - SP-70335-001 | 18" | pç |  |  | 1 | 1488.48 | 1488.48 | 1488.48 | Composição do peso = 02pç flg solto 22"(100kg/pç), 02 pc colarinho 560 (18,0Kg/pç), tubo 104,34Kg/m
ROTA EXTERNA - CX-1880BB-01 PARA PONTO 04 | 1880BB-T-70336_Rev_1-FL_12 | SP-70335-001 | 1880BB-REJ-560mm-POSB-040 | 1880BB-T-70335_Rev_0 |  | 4.5.1.4.1 | REJ - REJEITO | TUBULAÇÃO PEAD | SPOOL PEAD | SPOOL TAG - SP-70335-001 | 18" | pç |  |  | 1 | 1488.48 | 1488.48 | 1488.48 | Composição do peso = 02pç flg solto 22"(100kg/pç), 02 pc colarinho 560 (18,0Kg/pç), tubo 104,34Kg/m
ROTA EXTERNA - CX-1880BB-01 PARA PONTO 04 | 1880BB-T-70336_Rev_1-FL_12 | SP-70335-001 | 1880BB-REJ-560mm-POSB-040 | 1880BB-T-70335_Rev_0 |  | 4.5.1.4.1 | REJ - REJEITO | TUBULAÇÃO PEAD | SPOOL PEAD | SPOOL TAG - SP-70335-001 | 18" | pç |  |  | 1 | 1488.48 | 1488.48 | 1488.48 | Composição do peso = 02pç flg solto 22"(100kg/pç), 02 pc colarinho 560 (18,0Kg/pç), tubo 104,34Kg/m
ROTA EXTERNA - CX-1880BB-03 PARA PONTO 01 |  |  | 1880BB-REJ-560mm-POSB-037 | 1880BB-T-70334_Rev_0 |  | 1.7.3.1.1 | REJ - REJEITO | TUBULAÇÃO PEAD | FITA TERMOPLASTICO | TELA DE SEGURANÇA C/ FITA MATERIAL TERMOPLASTICO |  |  |  | 30 | 30 | 30 | 0 | 0
ROTA EXTERNA - CX-1880BB-01 PARA PONTO 04 |  |  | 1880BB-REJ-560mm-POSB-040 | 1880BB-T-70335_Rev_0 |  | 1.7.3.1.1 | REJ - REJEITO | TUBULAÇÃO PEAD | FITA TERMOPLASTICO | TELA DE SEGURANÇA C/ FITA MATERIAL TERMOPLASTICO |  |  |  | 4.55 | 4.55 | 4.55 | 0 | 0
Note on K298: ====== ID#AAAAHd7tSyY Bruno Henrique (2020-12-16 11:29:48) Aguardando dados da infra
Note on K299: ====== ID#AAAAHd7tSyU Bruno Henrique (2020-12-16 11:29:48) Aguardando dados da infra